## 1. Introduktion
(PW: LCC)
LCC-kalkyl för upphandling av inomhusbelysning
Version 3.0
Datum: 2024-12-17
Introduktion
Generella instruktioner kring hur verktyget används.
Versionsinformation
Upphandlingsmyndighetens LCC-verktyg har utvecklats i omgångar sedan 2009.
Ändringar i senaste versionen (v 3.1) av LCC-verktyg Inomhusbelysning: Flik 1 har uppdaterats med denna versionsinformation och information om nytt lösenordsskydd, texter är genomgångna och uppdaterade. Flik 2 (4 alt) är nu utan makrofunktion att lägga till/ta bort rumstyper och armaturtyper. Ny funktion med förinställda byggnadstyper och rumstyper som hämtar reduktionsfaktorer från flik 4. Observera att funktionalitet förloras om värdet skrivs över. (Kursiverat är ändrat sedan v 3.0) Flik 3 är texter genomgångna och uppdaterade. Flik 4 har uppdaterats med riktlinjer för installerad effekt och jämförelsetal energianvändning (LENI-tal) enligt Ljus & Rum utgåva 4 (2022). Flik 5 har uppdaterats med aktuella beräkningsfaktorer klimat samt källor.
Vad är LCC?
LCC står för "Life Cycle Costs" - livscykelkostnader. Med hjälp av en LCC-beräkning erhålls en totalbild över varans, tjänstens eller anläggningens kostnader under hela dess nyttjandetid. Jämförelser mellan olika produktalternativ och lösningar kan göras. Livscykelkostnadsperspektivet kan med fördel användas i flera delar av inköpsprocessen och även i det strategiska arbetet med organisationens budget.
Läs mer om LCC på Upphandlingsmyndighetens webbplats
Hur ska jag använda detta LCC-verktyg?
Detta LCC-verktyg är specifikt utvecklat att användas vid upphandling av inomhusbelysning. Verktyget kan med fördel användas både i behovsanalysen, vid kravställande och i anbudsutvärderingen. I behovsanalysen kan verktyget användas för att i ett tidigt skede få en översikt över vilka typer av kostnader som förekommer under nyttjandetiden och hur stora dessa kostnader är. För en belysningsanläggning utgör exempelvis driftskostnaden för energi en stor kostnadspost. Detta kan till exempel testas med olika scenarier för energiprisökning, eller med olika styrfunktioner. Att använda verktyget på det sättet ökar medvetenheten i organisationen och kan vara ett bra underlag till viktiga vägval inför upphandlingen. Använd gärna kalkylparametrarna som en checklista, exempelvis inför leverantörsdialogen. När LCC-beräkning ställs som krav i upphandlingen måste förfrågningsunderlaget beskriva de parametrar som ska ingå i beräkningen, hur dessa ska dokumenteras och vilka mätmetoder som ska användas. Använd gärna kriteriet "belysningsanläggningens livscykelkostnad (LCC)" som kan laddas hem genom Upphandlingsmyndighetens kriterietjänst. En tumregel är att vid kravställande endast ta med de stora kostnadsposterna eller de kostnader som förväntas skilja sig åt mellan olika leverantörer.
| Lösenordsskydd Varje flik i Excelfilen är skyddad med ett lösenord, för att förhindra oavsiktliga förändringar i LCC-kalkylen. - För att låsa upp välj Granska > Ta bort bladets skydd. |  | Vid anbudsutvärdering vägs livscykelkostnaden in som en parameter för bedömning av det ekonomiskt mest fördelaktiga anbudet. Kvalitativa krav på belysningsanläggningen, såsom ljuskvalitet, ingår inte i kalkylen utan måste kravställas i förfrågningsunderlaget. I detta LCC-verktyg finns även möjlighet till jämförelse av alternativens klimatpåverkan från energianvändningen under nyttjandetiden.
- Lösenordet är LCC.
Hur är LCC-verktyget uppbyggt?
Verktyget består av 7 flikar: 1. Introduktion: generella instruktioner kring hur verktyget används. 2. LCC-kalkyl A1-4: Fyra stycken kalkylblad där LCC-beräkningen utförs med standardiserade parametrar. Ett blad används per anläggning. 3. Kalkylparametrar: Samlade instruktioner kring vad kalkylparametrarna innebär och vad som ska ingå. 4. Reduktionsfaktorer styrning: reduktionsfaktorer för belysningsstyrning, hämtade från Belysningsbranschens handbok "Ljus & Rum". 5. Beräkningsfaktorer klimatpåverkan: frivilliga indata för att kunna beräkna klimatpåverkan från elenergi. 6. Resultat: visuell översikt över LCC-beräkningens resultat. 7. Svarsformulär: svarsformulär som leverantören bifogar anbudet. Beskrivning av anläggningen med rumstyper och storlek på dessa måste göras i förfrågningsunderlaget. Beställaren (upphandlande myndighet) anger kalkylförutsättningar och information kring användning; detta utgör grunden för beräkningen. Läs mer om kalkylförutsättningar och ekonomiska parametrar på länken under rubriken Vad är LCC ovan. Anbudsgivaren fyller i resterande uppgifter i kalkylbladet (indata) enligt de standarder eller instruktioner som anges. Kostnaderna anges utan moms. I kolumnerna anges de olika rumstyper som förekommer i belysningsanläggningen enligt beställarens beskrivning i förfrågningsunderlaget. Rummen summeras i slutet och LCC-resultatet för hela anläggningen visas. Ett kalkylblad per anläggning används. Alternativa investeringslösningar, om sådana finns, anges i kalkylblad A2-A4. Anbudsgivaren fyller i svarsformuläret (ett formulär per typrum) och bifogar den till beställaren. Beställaren kan sedan föra in varje anbudsgivares uppgifter i ett nytt kalkylblad för att kunna jämföra alla anbud i resultatfliken. Beställaren kan även använda ett av kalkylbladen A1-A4 för att fylla i information kring befintlig anläggning om sådan finns; detta för att tydliggöra förbättringarna med en ny eller renoverad anläggning. LCC-kalkylerna är baserade på nuvärdesmetoden för att kunna omräkna framtida kostnader till dagens värde. Omräkningsfaktorer till nuvärde är inkluderade i formlerna. Kalkylränta, elpris och användningstid är exempel på parametrar som kan variera och som måste beslutas i den upphandlande organisationen. Kostnadsbilden påverkas beroende på valet av dessa parametrar, exempelvis innebär en hög ränta att pengarnas värde sjunker under kalkylperioden och vid låg ränta behåller pengarna sitt värde. En lång användningstid gör att driftskostnadernas betydelse ökar i kalkylen. För att få en förståelse för effekten på slutresultatet vid olika scenarier, t.ex. energiprisökning, kan kalkylen testas med ett antal olika värden.
Kontakt
Upphandlingsmyndigheten utvecklar och förvaltar LCC-verktygen som är frivilliga att använda inom såväl offentlig som privat sektor. Upphandlingsmyndigheten står för innehållet i denna version. Eventuella ändringar görs på eget ansvar. Vid frågor om verktyget kan du kontakta oss via vår frågeportal på www.upphandlingsmyndigheten.se.

## Förutsättningar
2026-04-23
|  | Region | SE
| 1.1 | 20
| 1.2 | 5 | %
1.3
| 1.4 | 2 | %
1.5
| 1.6 | 4000

## 1. LCC Befintlig Installation
| LCC-kalkyl | Befintlig Installation
Kalkylförutsättningar
PROJEKT:
DATUM:
HANDLÄGGARE:
1.1 | Tid kalkylen omfattar |  |  | år
1.2 | Kalkylränta
1.3 | Elpris |  |  | kr/kWh
1.4 | Årlig prisförändring energi (frivillig)
1.5 | Klimatpåverkan energianvändning (frivillig) |  |  | kgCO2/kwh
1.6 | Drifttid |  |  | h/år
2.1
2.2
2.3
2.4
2.5
2.6
2.7
2.8
2.9 | [5 empty] | 1 | 1 | 1 | 1 | 1 | 1 | 1 | 1
2.10
2.1
2.2
2.3
2.4
2.5
2.6
2.7 | Reduktionsfaktor närvaro-/frånvarostyrning
2.8 | Reduktionsfaktor dagsljusstyrning
2.9 | [5 empty] | 1 |  | 1 | 1 | 1 | 1 | 1 | 1
2.10
2.1
2.2
2.3
2.4
2.5
2.6
2.7 | Reduktionsfaktor närvaro-/frånvarostyrning
2.8 | Reduktionsfaktor dagsljusstyrning
2.9 | [5 empty] | 1
2.10
2.1
2.2
2.3
2.4
2.5
2.6
2.7 | Reduktionsfaktor närvaro-/frånvarostyrning
2.8 | Reduktionsfaktor dagsljusstyrning
2.9
2.10
2.1
2.2
2.3
2.4
2.5
2.6
2.7 | Reduktionsfaktor närvaro-/frånvarostyrning
2.8 | Reduktionsfaktor dagsljusstyrning
2.9
2.10
2.1
2.2
2.3
2.4
2.5
2.6
2.7 | Reduktionsfaktor närvaro-/frånvarostyrning
2.8 | Reduktionsfaktor dagsljusstyrning
2.9
2.10
2.1
2.2
2.3
2.4
2.5
2.6
2.7 | Reduktionsfaktor närvaro-/frånvarostyrning
2.8 | Reduktionsfaktor dagsljusstyrning
2.9
2.10
2.1
2.2
2.3
2.4
2.5
2.6
2.7 | Reduktionsfaktor närvaro-/frånvarostyrning
2.8 | Reduktionsfaktor dagsljusstyrning
2.9
2.10
2.1
2.2
2.3
2.4
2.5
2.6
2.7 | Reduktionsfaktor närvaro-/frånvarostyrning
2.8 | Reduktionsfaktor dagsljusstyrning
2.9
2.10
2.1
2.2
2.3
2.4
2.5
2.6
2.7 | Reduktionsfaktor närvaro-/frånvarostyrning
2.8 | Reduktionsfaktor dagsljusstyrning
2.9
2.10
3.1
Rangordning av alternativ
|  |  |  | 0 | 0 | 0 | 0 | 0 | 0 | 0 | 0 | 0 | 0
4.1 | [5 empty] | 0 |  | 0 | 0 |  | 0 | 0 | 0
4.2
4.3
4.4
4.5 |  |  | kr
4.6
|  |  |  | 0 | 0 | 0 | 0 | 0 | 0 | 0 | 0 | 0 | 0
|  |  |  | 0 | 0 | 0 | 0 | 0 | 0 | 0 | 0 | 0 | 0
|  |  |  | 0 | 0 | 0 | 0 | 0 | 0 | 0 | 0 | 0 | 0
|  |  | kr | 0 | 0 | 0 | 0 | 0 | 0 | 0 | 0 | 0 | 0
|  |  | kr | 0 | 0 | 0 | 0 | 0 | 0 | 0 | 0 | 0 | 0
|  |  | kr | 0 | 0 | 0 | 0 | 0 | 0 | 0 | 0 | 0 | 0
|  |  | kr | 0 | 0 | 0 | 0 | 0 | 0 | 0 | 0 | 0 | 0
|  |  | kr | 0 | 0 | 0 | 0 | 0 | 0 | 0 | 0 | 0 | 0
|  |  | kr | 0 | 0 | 0 | 0 | 0 | 0 | 0 | 0 | 0 | 0
|  |  | kr | 0 | 0 | 0 | 0 | 0 | 0 | 0 | 0 | 0 | 0
|  |  | kr | 0 | 0 | 0 | 0 | 0 | 0 | 0 | 0 | 0 | 0
|  |  | kr | 0 | 0 | 0 | 0 | 0 | 0 | 0 | 0 | 0 | 0
|  |  | kr | 0
|  |  | kWh |  | 0 | 0 | 0 | 0 | 0 | 0 | 0 | 0 | 0
|  |  | kWh |  | 0 | 0 | 0 | 0 | 0 |  | 0 | 0 | 0
| Armatur 3 |  | kWh |  |  | 0 | 0 | 0 | 0 | 0 | 0 | 0 | 0
| Armatur 4 |  | kWh |  |  |  | 0 | 0 | 0 | 0 | 0 | 0 | 0
| Armatur 5 |  | kWh |  | 0 | 0 | 0 | 0 | 0 | 0 | 0 | 0 | 0
| Armatur 6 |  | kWh |  | 0 | 0 | 0 | 0 | 0 | 0 | 0 | 0 | 0
| Armatur 7 |  | kWh |  | 0 | 0 | 0 | 0 | 0 | 0 | 0 | 0 | 0
| Armatur 8 |  | kWh |  | 0 | 0 | 0 | 0 | 0 | 0 | 0 | 0 | 0
| Armatur 9 |  | kWh |  | 0 | 0 | 0 | 0 | 0 | 0 | 0 | 0 | 0
| Armatur 10 |  | kWh |  | 0 | 0 | 0 | 0 | 0 | 0 | 0 | 0 | 0
[7 empty] | 0 | 0 | 0 |  | 0 | 0 | 0
[5 empty] | 0 | 0 | 0 | 0 | 0 | 0 | 0 | 0 | 0
| Energikostnader under hela livslängden |  | kr
UNDERHÅLLSKOSTNADER
| Underhållskostnad armaturtyp 1 |  | kr/Jahr eller EUR/Jahr? | 0 | 0 | 0 | 0 | 0 | 0 | 0 | 0 | 0 | 0
| Underhållskostnad armaturtyp 2 |  | kr/Jahr eller EUR/Jahr? | 0 | 0 | 0 | 0 | 0 | 0 | 0 | 0 | 0 | 0
| Underhållskostnad armaturtyp 3 |  | kr/Jahr eller EUR/Jahr? | 0 | 0 | 0 | 0 | 0 | 0 | 0 | 0 | 0 | 0
| Underhållskostnad armaturtyp 4 |  | kr/Jahr eller EUR/Jahr? | 0 | 0 | 0 | 0 | 0 | 0 | 0 | 0 | 0 | 0
| Underhållskostnad armaturtyp 5 |  | kr/Jahr eller EUR/Jahr? | 0 | 0 | 0 | 0 | 0 | 0 | 0 | 0 | 0 | 0
| Underhållskostnad armaturtyp 6 |  | kr/Jahr eller EUR/Jahr? | 0 | 0 | 0 | 0 | 0 | 0 | 0 | 0 | 0 | 0
| Underhållskostnad armaturtyp 7 |  | kr/Jahr eller EUR/Jahr? | 0 | 0 | 0 | 0 | 0 | 0 | 0 | 0 | 0 | 0
| Underhållskostnad armaturtyp 8 |  | kr/Jahr eller EUR/Jahr? | 0 | 0 | 0 | 0 | 0 | 0 | 0 | 0 | 0 | 0
| Underhållskostnad armaturtyp 9 |  | kr/Jahr eller EUR/Jahr? | 0 | 0 | 0 | 0 | 0 | 0 | 0 | 0 | 0 | 0
| Underhållskostnad armaturtyp 10 |  | kr/Jahr eller EUR/Jahr? | 0 | 0 | 0 | 0 | 0 | 0 | 0 | 0 | 0 | 0
| Summa underhållskostnader per rumstyp |  | kr/Jahr eller EUR/Jahr? | 0 | 0 | 0 | 0 | 0 | 0 | 0 | 0 | 0 | 0
| Underhållskostnader hela anläggningen |  | kr/Jahr eller EUR/Jahr? | 0
Omräkningsfaktor till nuvärde
| Underhållskostnader under hela livslängden |  | kr
| Klimatpåverkan för varje rumstyp |  |  |  | 0 | 0 | 0 | 0 | 0 | 0 | 0 | 0 | 0
| LENI-tal per rumstyp |  | kWh/m2, år
| LENI-tal armaturtyp 1 |  | kWh/m2, år
| LENI-tal armaturtyp 2 |  | kWh/m2, år
| LENI-tal armaturtyp 3 |  | kWh/m2, år
| LENI-tal armaturtyp 4 |  | kWh/m2, år
| LENI-tal armaturtyp 5 |  | kWh/m2, år
| LENI-tal armaturtyp 6 |  | kWh/m2, år
| LENI-tal armaturtyp 7 |  | kWh/m2, år
| LENI-tal armaturtyp 8 |  | kWh/m2, år
| LENI-tal armaturtyp 9 |  | kWh/m2, år
| LENI-tal armaturtyp 10 |  | kWh/m2, år
| S:A ENERGI- & UNDERHÅLLSKOSTNADER |  | kr
| TOTAL KOSTNAD HELA ANLÄGGNINGEN |  | kr

## 2. LCC Ny Installation
|  | LCC-kalkyl | Aura Light
Kalkylförutsättningar
PROJEKT:
DATUM:
HANDLÄGGARE:
| 1.1 | Tid kalkylen omfattar |  |  | år
| 1.2 | Kalkylränta
| 1.3 | Elpris |  |  | kr/kWh
| 1.4 | Årlig prisförändring energi (frivillig)
| 1.5 | Klimatpåverkan energianvändning (frivillig) |  |  | kgCO2/kwh
| 1.6 | Drifttid |  |  | h/år
2.1
2.2
2.3
2.4
2.5
Lås rader | 2.6
2.7
2.8
| 2.9 |  |  |  | 1 | 1 | 1 | 1 | 1 | 1 | 1 | 1 | 1 | 1
2.10
2.1
2.2
2.3
2.4
2.5
| 2.6 | Reduktionsfaktor manuell styrning
| 2.7 | Reduktionsfaktor närvaro-/frånvarostyrning
| 2.8 | Reduktionsfaktor dagsljusstyrning
| 2.9 |  |  |  | 1 | 1 | 1 | 1 | 1 | 1 | 1 | 1 | 1 | 1
2.10
2.1
2.2
2.3
2.4
2.5
| 2.6 | Reduktionsfaktor manuell styrning
| 2.7 | Reduktionsfaktor närvaro-/frånvarostyrning
| 2.8 | Reduktionsfaktor dagsljusstyrning
| 2.9 |  |  |  | 1 | 1 | 1 | 1 | 1 | 1 | 1 | 1 | 1 | 1
2.10
2.1
2.2
2.3
2.4
2.5
| 2.6 | Reduktionsfaktor manuell styrning
| 2.7 | Reduktionsfaktor närvaro-/frånvarostyrning
| 2.8 | Reduktionsfaktor dagsljusstyrning
| 2.9 |  |  |  | 1 | 1 | 1 | 1 | 1 | 1 | 1 | 1 | 1 | 1
2.10
2.1
2.2
2.3
2.4
2.5
| 2.6 | Reduktionsfaktor manuell styrning
| 2.7 | Reduktionsfaktor närvaro-/frånvarostyrning
| 2.8 | Reduktionsfaktor dagsljusstyrning
| 2.9 |  |  |  | 1 | 1 | 1 | 1 | 1 | 1 | 1 | 1 | 1 | 1
2.10
2.1
2.2
2.3
2.4
2.5
| 2.6 | Reduktionsfaktor manuell styrning
| 2.7 | Reduktionsfaktor närvaro-/frånvarostyrning
| 2.8 | Reduktionsfaktor dagsljusstyrning
| 2.9 |  |  |  | 1 | 1 | 1 | 1 | 1 | 1 | 1 | 1 | 1 | 1
2.10
2.1
2.2
2.3
2.4
2.5
| 2.6 | Reduktionsfaktor manuell styrning
| 2.7 | Reduktionsfaktor närvaro-/frånvarostyrning
| 2.8 | Reduktionsfaktor dagsljusstyrning
| 2.9 |  |  |  | 1 | 1 | 1 | 1 | 1 | 1 | 1 | 1 | 1 | 1
2.10
2.1
2.2
2.3
2.4
2.5
| 2.6 | Reduktionsfaktor manuell styrning
| 2.7 | Reduktionsfaktor närvaro-/frånvarostyrning
| 2.8 | Reduktionsfaktor dagsljusstyrning
| 2.9 |  |  |  | 1 | 1 | 1 | 1 | 1 | 1 | 1 | 1 | 1 | 1
2.10
2.1
2.2
2.3
2.4
2.5
| 2.6 | Reduktionsfaktor manuell styrning
| 2.7 | Reduktionsfaktor närvaro-/frånvarostyrning
| 2.8 | Reduktionsfaktor dagsljusstyrning
| 2.9 |  |  |  | 1 | 1 | 1 | 1 | 1 | 1 | 1 | 1 | 1 | 1
2.10
2.1
2.2
2.3
2.4
2.5
| 2.6 | Reduktionsfaktor manuell styrning
| 2.7 | Reduktionsfaktor närvaro-/frånvarostyrning
| 2.8 | Reduktionsfaktor dagsljusstyrning
| 2.9 |  |  |  | 1 | 1 | 1 | 1 | 1 | 1 | 1 | 1 | 1 | 1
2.10
3.1
[5 empty] | 0 | 0
| 4.1 | [5 empty] | 0 | 0 | 0 | 0 | 0 | 0 | 0 | 0
| 4.2 |  |  |  | 0 | 0 | 0 | 0 | 0 | 0 | 0 | 0 | 0 | 0
4.3
4.4
| 4.5 |  |  | kr
4.6
LCC-kalkyl
[5 empty] | 0 | [5 empty] | 0
INVESTERINGSKOSTNADER
Investeringskostnader
|  |  |  | kr | 0 | 0 | 0 | 0 | 0 | 0 | 0 | 0 | 0 | 0
|  |  |  | kr | 0 | 0 | 0 | 0 | 0 | 0 | 0 | 0 | 0 | 0
|  |  |  | kr | 0 | 0 | 0 | 0 | 0 | 0 | 0 | 0 | 0 | 0
|  |  |  | kr | 0 | 0 | 0 | 0 | 0 | 0 | 0 | 0 | 0 | 0
|  |  |  | kr | 0 | 0 | 0 | 0 | 0 | 0 | 0 | 0 | 0 | 0
|  |  |  | kr | 0 | 0 | 0 | 0 | 0 | 0 | 0 | 0 | 0 | 0
|  |  |  | kr | 0 | 0 | 0 | 0 | 0 | 0 | 0 | 0 | 0 | 0
|  |  |  | kr | 0 | 0 | 0 | 0 | 0 | 0 | 0 | 0 | 0 | 0
|  |  |  | kr | 0 | 0 | 0 | 0 | 0 | 0 | 0 | 0 | 0 | 0
|  |  |  | kr | 0 | 0 | 0 | 0 | 0 | 0 | 0 | 0 | 0 | 0
|  | Summa investeringskostnader per rumstyp |  | kr | 0 | 0 | 0 | 0 | 0 | 0 | 0 | 0 | 0 | 0
|  | S:A INVESTERINGSKOSTNADER HELA ANLÄGGNINGEN |  | kr | 0
ENERGI- & UNDERHÅLLSKOSTNADER
ENERGIKOSTNADER
Energianvändning
|  |  |  | kWh | 0 | 0 | 0 | 0 | 0 | 0 | 0 | 0 | 0 | 0
|  |  |  | kWh | 0 | 0 | 0 | 0 | 0 | 0 | 0 | 0 | 0 | 0
|  | Armaturbeteckning |  | kWh | 0 | 0 | 0 | 0 | 0 | 0 | 0 | 0 | 0 | 0
|  | Armaturbeteckning |  | kWh | 0 | 0 | 0 | 0 | 0 | 0 | 0 | 0 | 0 | 0
|  | Armaturbeteckning |  | kWh | 0 | 0 | 0 | 0 | 0 | 0 | 0 | 0 | 0 | 0
|  | Armaturbeteckning |  | kWh | 0 | 0 | 0 | 0 | 0 | 0 | 0 | 0 | 0 | 0
|  | Armaturbeteckning |  | kWh | 0 | 0 | 0 | 0 | 0 | 0 | 0 | 0 | 0 | 0
|  | Armaturbeteckning |  | kWh | 0 | 0 | 0 | 0 | 0 | 0 | 0 | 0 | 0 | 0
|  | Armaturbeteckning |  | kWh | 0 | 0 | 0 | 0 | 0 | 0 | 0 | 0 | 0 | 0
|  | Armaturbeteckning |  | kWh | 0 | 0 | 0 | 0 | 0 | 0 | 0 | 0 | 0 | 0
|  | Summa energianvändning per rumstyp |  | kWh/år | 0 | 0 | 0 | 0 | 0 | 0 | 0 | 0 | 0 | 0
|  | Summa energianvändning hela anläggningen |  | kWh/år | 0
|  | Årlig energikostnad per rumstyp |  | kr/år |  | 0 | 0 | 0 | 0 | 0 | 0 | 0 | 0 | 0
|  | Årlig energikostnad hela anläggningen |  | kr/år
Omräkningsfaktor till nuvärde
|  | Energikostnader under hela livslängden |  | kr
UNDERHÅLLSKOSTNADER
|  |  |  | kr/år | 0 | 0 | 0 | 0 | 0 | 0 | 0 | 0 | 0 | 0
|  |  |  | kr/år | 0 | 0 | 0 | 0 | 0 | 0 | 0 | 0 | 0 | 0
|  | Underhållskostnad Armaturbeteckning |  | kr/år | 0 | 0 | 0 | 0 | 0 | 0 | 0 | 0 | 0 | 0
|  | Underhållskostnad Armaturbeteckning |  | kr/år | 0 | 0 | 0 | 0 | 0 | 0 | 0 | 0 | 0 | 0
|  | Underhållskostnad Armaturbeteckning |  | kr/år | 0 | 0 | 0 | 0 | 0 | 0 | 0 | 0 | 0 | 0
|  | Underhållskostnad Armaturbeteckning |  | kr/år | 0 | 0 | 0 | 0 | 0 | 0 | 0 | 0 | 0 | 0
|  | Underhållskostnad Armaturbeteckning |  | kr/år | 0 | 0 | 0 | 0 | 0 | 0 | 0 | 0 | 0 | 0
|  | Underhållskostnad Armaturbeteckning |  | kr/år | 0 | 0 | 0 | 0 | 0 | 0 | 0 | 0 | 0 | 0
|  | Underhållskostnad Armaturbeteckning |  | kr/år | 0 | 0 | 0 | 0 | 0 | 0 | 0 | 0 | 0 | 0
|  | Underhållskostnad Armaturbeteckning |  | kr/år | 0 | 0 | 0 | 0 | 0 | 0 | 0 | 0 | 0 | 0
|  | Summa underhållskostnader per rumstyp |  | kr/år | 0 | 0 | 0 | 0 | 0 | 0 | 0 | 0 | 0 | 0
|  | Underhållskostnader hela anläggningen |  | kr/år | 0
Omräkningsfaktor till nuvärde
|  | Underhållskostnader under hela livslängden |  | kr
|  | Klimatpåverkan för varje rumstyp |  |  |  | 0 | 0 | 0 | 0 | 0 | 0 | 0 | 0 | 0
|  | LENI-tal per rumstyp |  | kWh/m2, år | 0 | 0 | 0 | 0 | 0 | 0 | 0 | 0 | 0 | 0
|  | LENI-tal armaturtyp 1 |  | kWh/m2, år | 0 | 0 | 0 | 0 | 0 | 0 | 0 | 0 | 0 | 0
|  | LENI-tal armaturtyp 2 |  | kWh/m2, år | 0 | 0 | 0 | 0 | 0 | 0 | 0 | 0 | 0 | 0
|  | LENI-tal armaturtyp 3 |  | kWh/m2, år | 0 | 0 | 0 | 0 | 0 | 0 | 0 | 0 | 0 | 0
|  | LENI-tal armaturtyp 4 |  | kWh/m2, år | 0 | 0 | 0 | 0 | 0 | 0 | 0 | 0 | 0 | 0
|  | LENI-tal armaturtyp 5 |  | kWh/m2, år | 0 | 0 | 0 | 0 | 0 | 0 | 0 | 0 | 0 | 0
|  | LENI-tal armaturtyp 6 |  | kWh/m2, år | 0 | 0 | 0 | 0 | 0 | 0 | 0 | 0 | 0 | 0
|  | LENI-tal armaturtyp 7 |  | kWh/m2, år | 0 | 0 | 0 | 0 | 0 | 0 | 0 | 0 | 0 | 0
|  | LENI-tal armaturtyp 8 |  | kWh/m2, år | 0 | 0 | 0 | 0 | 0 | 0 | 0 | 0 | 0 | 0
|  | LENI-tal armaturtyp 9 |  | kWh/m2, år | 0 | 0 | 0 | 0 | 0 | 0 | 0 | 0 | 0 | 0
|  | LENI-tal armaturtyp 10 |  | kWh/m2, år | 0 | 0 | 0 | 0 | 0 | 0 | 0 | 0 | 0 | 0
|  | S:A ENERGI- & UNDERHÅLLSKOSTNADER |  | kr
|  | TOTAL KOSTNAD HELA ANLÄGGNINGEN |  | kr
Ingen
Manuell
Manuell + Närvaro/frånvaro
Manuell + Närvaro/frånvaro + Dagsljus

## 2. LCC A3
(PW: LCC)
LCC-kalkyl för upphandling av inomhusbelysning
Version 3.0
Datum: 2024-12-17
LCC-kalkyl Anläggning alternativ 3
Kalkylförutsättningar (anges av beställaren)
|  | PROJEKT: | Projektnamn
|  | DATUM: | ÅÅÅÅ-MM-DD
|  | HANDLÄGGARE: | Namn
| 1.1 | Tid kalkylen omfattar |  |  |  | år
| 1.2 | Kalkylränta |  |  | 5%
| 1.3 | Elpris |  |  |  | kr/kWh
| 1.4 | Årlig prisförändring energi (frivillig)
| 1.5 | Klimatpåverkan energianvändning (frivillig) |  |  |  | kgCO2/kwh
| 1.6 | Drifttid |  |  |  | h/år
Beskrivning av anläggningen och belysningsförslag
BESKRIVNING AV ANLÄGGNINGEN (anges av beställaren)
|  | Byggnadstyp |  |  |  | Byggnadstyp 1 | Byggnadstyp 2 | Byggnadstyp 3 | Byggnadstyp 4 | Byggnadstyp 5 | Byggnadstyp 6 | Byggnadstyp 7 | Byggnadstyp 8 | Byggnadstyp 9 | Byggnadstyp 10
|  | Byggnadstyp hjälprad |  |  |  | Byggnadstyp_1 | Byggnadstyp_2 | Byggnadstyp_3 | Byggnadstyp_4 | Byggnadstyp_5 | Byggnadstyp_6 | Byggnadstyp_7 | Byggnadstyp_8 | Byggnadstyp_9 | Byggnadstyp_10
|  | Rumstyp (välj byggnadstyp ovan för att få lista med giltiga rumstyper) |  |  |  | Rumstyp 1 | Rumstyp 2 | Rumstyp 3 | Rumstyp 4 | Rumstyp 5 | Rumstyp 6 | Rumstyp 7 | Rumstyp 8 | Rumstyp 9 | Rumstyp 10
|  | Antal rum av samma typ |  |  | stk | 1 | 1 | 1 | 1 | 1 | 1 | 1 | 1 | 1 | 1
|  | Antal kvadratmeter |  |  | m2/rum | 1 | 1 | 1 | 1 | 1 | 1 | 1 | 1 | 1 | 1
BELYSNINGSFÖRSLAG (anges av anbudsgivaren)
ARMATURTYP 1
| 2.1 | Antal armaturer |  |  | stk
| 2.2 | Armaturpris |  |  | kr/stk
| 2.3 | Material- och arbetskostnader armatur |  |  | kr/stk
| 2.4 | Effekt per armatur, inkl. driftsförluster |  |  | W/stk
| 2.5 | Typ av styrning |  |  |  | Ingen | Ingen | Ingen | Ingen | Ingen | Ingen | Ingen | Ingen | Ingen | Ingen
| 2.6 | Reduktionsfaktor manuell styrning |  |  |  | Fyll i byggnads- och rumstyp ovan | Fyll i byggnads- och rumstyp ovan | Fyll i byggnads- och rumstyp ovan | Fyll i byggnads- och rumstyp ovan | Fyll i byggnads- och rumstyp ovan | Fyll i byggnads- och rumstyp ovan | Fyll i byggnads- och rumstyp ovan | Fyll i byggnads- och rumstyp ovan | Fyll i byggnads- och rumstyp ovan | Fyll i byggnads- och rumstyp ovan
| 2.7 | Reduktionsfaktor närvaro-/frånvarostyrning |  |  |  | Fyll i byggnads- och rumstyp ovan | Fyll i byggnads- och rumstyp ovan | Fyll i byggnads- och rumstyp ovan | Fyll i byggnads- och rumstyp ovan | Fyll i byggnads- och rumstyp ovan | Fyll i byggnads- och rumstyp ovan | Fyll i byggnads- och rumstyp ovan | Fyll i byggnads- och rumstyp ovan | Fyll i byggnads- och rumstyp ovan | Fyll i byggnads- och rumstyp ovan
| 2.8 | Reduktionsfaktor dagsljusstyrning |  |  |  | Fyll i byggnads- och rumstyp ovan | Fyll i byggnads- och rumstyp ovan | Fyll i byggnads- och rumstyp ovan | Fyll i byggnads- och rumstyp ovan | Fyll i byggnads- och rumstyp ovan | Fyll i byggnads- och rumstyp ovan | Fyll i byggnads- och rumstyp ovan | Fyll i byggnads- och rumstyp ovan | Fyll i byggnads- och rumstyp ovan | Fyll i byggnads- och rumstyp ovan
| 2.9 | Total reduktionsfaktor för styrning |  |  |  | 1 | 1 | 1 | 1 | 1 | 1 | 1 | 1 | 1 | 1
| 2.10 | Underhållskostnader |  |  | kr/år
ARMATURTYP 2
| 2.1 | Antal armaturer |  |  | stk
| 2.2 | Armaturpris |  |  | kr/stk
| 2.3 | Material- och arbetskostnader armatur |  |  | kr/stk
| 2.4 | Effekt per armatur, inkl. driftsförluster |  |  | W/stk
| 2.5 | Typ av styrning |  |  |  | Ingen | Ingen | Ingen | Ingen | Ingen | Ingen | Ingen | Ingen | Ingen | Ingen
| 2.6 | Reduktionsfaktor manuell styrning
| 2.7 | Reduktionsfaktor närvaro-/frånvarostyrning
| 2.8 | Reduktionsfaktor dagsljusstyrning
| 2.9 | Total reduktionsfaktor för styrning |  |  |  | 1 | 1 | 1 | 1 | 1 | 1 | 1 | 1 | 1 | 1
| 2.10 | Underhållskostnader |  |  | kr/år
ARMATURTYP 3
| 2.1 | Antal armaturer |  |  | stk
| 2.2 | Armaturpris |  |  | kr/stk
| 2.3 | Material- och arbetskostnader armatur |  |  | kr/stk
| 2.4 | Effekt per armatur, inkl. driftsförluster |  |  | W/stk
| 2.5 | Typ av styrning |  |  |  | Ingen | Ingen | Ingen | Ingen | Ingen | Ingen | Ingen | Ingen | Ingen | Ingen
| 2.6 | Reduktionsfaktor manuell styrning
| 2.7 | Reduktionsfaktor närvaro-/frånvarostyrning
| 2.8 | Reduktionsfaktor dagsljusstyrning
| 2.9 | Total reduktionsfaktor för styrning |  |  |  | 1 | 1 | 1 | 1 | 1 | 1 | 1 | 1 | 1 | 1
| 2.10 | Underhållskostnader |  |  | kr/år
ARMATURTYP 4
| 2.1 | Antal armaturer |  |  | stk
| 2.2 | Armaturpris |  |  | kr/stk
| 2.3 | Material- och arbetskostnader armatur |  |  | kr/stk
| 2.4 | Effekt per armatur, inkl. driftsförluster |  |  | W/stk
| 2.5 | Typ av styrning |  |  |  | Ingen | Ingen | Ingen | Ingen | Ingen | Ingen | Ingen | Ingen | Ingen | Ingen
| 2.6 | Reduktionsfaktor manuell styrning
| 2.7 | Reduktionsfaktor närvaro-/frånvarostyrning
| 2.8 | Reduktionsfaktor dagsljusstyrning
| 2.9 | Total reduktionsfaktor för styrning |  |  |  | 1 | 1 | 1 | 1 | 1 | 1 | 1 | 1 | 1 | 1
| 2.10 | Underhållskostnader |  |  | kr/år
ARMATURTYP 5
| 2.1 | Antal armaturer |  |  | stk
| 2.2 | Armaturpris |  |  | kr/stk
| 2.3 | Material- och arbetskostnader armatur |  |  | kr/stk
| 2.4 | Effekt per armatur, inkl. driftsförluster |  |  | W/stk
| 2.5 | Typ av styrning |  |  |  | Ingen | Ingen | Ingen | Ingen | Ingen | Ingen | Ingen | Ingen | Ingen | Ingen
| 2.6 | Reduktionsfaktor manuell styrning
| 2.7 | Reduktionsfaktor närvaro-/frånvarostyrning
| 2.8 | Reduktionsfaktor dagsljusstyrning
| 2.9 | Total reduktionsfaktor för styrning |  |  |  | 1 | 1 | 1 | 1 | 1 | 1 | 1 | 1 | 1 | 1
| 2.10 | Underhållskostnader |  |  | kr/år
ARMATURTYP 6
| 2.1 | Antal armaturer |  |  | stk
| 2.2 | Armaturpris |  |  | kr/stk
| 2.3 | Material- och arbetskostnader armatur |  |  | kr/stk
| 2.4 | Effekt per armatur, inkl. driftsförluster |  |  | W/stk
| 2.5 | Typ av styrning |  |  |  | Ingen | Ingen | Ingen | Ingen | Ingen | Ingen | Ingen | Ingen | Ingen | Ingen
| 2.6 | Reduktionsfaktor manuell styrning
| 2.7 | Reduktionsfaktor närvaro-/frånvarostyrning
| 2.8 | Reduktionsfaktor dagsljusstyrning
| 2.9 | Total reduktionsfaktor för styrning |  |  |  | 1 | 1 | 1 | 1 | 1 | 1 | 1 | 1 | 1 | 1
| 2.10 | Underhållskostnader |  |  | kr/år
ARMATURTYP 7
| 2.1 | Antal armaturer |  |  | stk
| 2.2 | Armaturpris |  |  | kr/stk
| 2.3 | Material- och arbetskostnader armatur |  |  | kr/stk
| 2.4 | Effekt per armatur, inkl. driftsförluster |  |  | W/stk
| 2.5 | Typ av styrning |  |  |  | Ingen | Ingen | Ingen | Ingen | Ingen | Ingen | Ingen | Ingen | Ingen | Ingen
| 2.6 | Reduktionsfaktor manuell styrning
| 2.7 | Reduktionsfaktor närvaro-/frånvarostyrning
| 2.8 | Reduktionsfaktor dagsljusstyrning
| 2.9 | Total reduktionsfaktor för styrning |  |  |  | 1 | 1 | 1 | 1 | 1 | 1 | 1 | 1 | 1 | 1
| 2.10 | Underhållskostnader |  |  | kr/år
ARMATURTYP 8
| 2.1 | Antal armaturer |  |  | stk
| 2.2 | Armaturpris |  |  | kr/stk
| 2.3 | Material- och arbetskostnader armatur |  |  | kr/stk
| 2.4 | Effekt per armatur, inkl. driftsförluster |  |  | W/stk
| 2.5 | Typ av styrning |  |  |  | Ingen | Ingen | Ingen | Ingen | Ingen | Ingen | Ingen | Ingen | Ingen | Ingen
| 2.6 | Reduktionsfaktor manuell styrning
| 2.7 | Reduktionsfaktor närvaro-/frånvarostyrning
| 2.8 | Reduktionsfaktor dagsljusstyrning
| 2.9 | Total reduktionsfaktor för styrning |  |  |  | 1 | 1 | 1 | 1 | 1 | 1 | 1 | 1 | 1 | 1
| 2.10 | Underhållskostnader |  |  | kr/år
ARMATURTYP 9
| 2.1 | Antal armaturer |  |  | stk
| 2.2 | Armaturpris |  |  | kr/stk
| 2.3 | Material- och arbetskostnader armatur |  |  | kr/stk
| 2.4 | Effekt per armatur, inkl. driftsförluster |  |  | W/stk
| 2.5 | Typ av styrning |  |  |  | Ingen | Ingen | Ingen | Ingen | Ingen | Ingen | Ingen | Ingen | Ingen | Ingen
| 2.6 | Reduktionsfaktor manuell styrning
| 2.7 | Reduktionsfaktor närvaro-/frånvarostyrning
| 2.8 | Reduktionsfaktor dagsljusstyrning
| 2.9 | Total reduktionsfaktor för styrning |  |  |  | 1 | 1 | 1 | 1 | 1 | 1 | 1 | 1 | 1 | 1
| 2.10 | Underhållskostnader |  |  | kr/år
ARMATURTYP 10
| 2.1 | Antal armaturer |  |  | stk
| 2.2 | Armaturpris |  |  | kr/stk
| 2.3 | Material- och arbetskostnader armatur |  |  | kr/stk
| 2.4 | Effekt per armatur, inkl. driftsförluster |  |  | W/stk
| 2.5 | Typ av styrning |  |  |  | Ingen | Ingen | Ingen | Ingen | Ingen | Ingen | Ingen | Ingen | Ingen | Ingen
| 2.6 | Reduktionsfaktor manuell styrning
| 2.7 | Reduktionsfaktor närvaro-/frånvarostyrning
| 2.8 | Reduktionsfaktor dagsljusstyrning
| 2.9 | Total reduktionsfaktor för styrning |  |  |  | 1 | 1 | 1 | 1 | 1 | 1 | 1 | 1 | 1 | 1
| 2.10 | Underhållskostnader |  |  | kr/år
STYRUTRUSTNING (anges för rumstyp)
| 3.1 | Kostnad extern styrutrustning |  |  | kr/år
Resultat
Rangordning av alternativ
[6 empty] | Byggnadstyp 1 | Byggnadstyp 2 | Byggnadstyp 3 | Byggnadstyp 4 | Byggnadstyp 5 | Byggnadstyp 6 | Byggnadstyp 7 | Byggnadstyp 8 | Byggnadstyp 9 | Byggnadstyp 10
| 4.1 | Totalkostnad per rumstyp |  |  | kr | 0 | 0 | 0 | 0 | 0 | 0 | 0 | 0 | 0 | 0
| 4.2 | LENI-tal per rumstyp |  |  | kWh/m2/år | 0 | 0 | 0 | 0 | 0 | 0 | 0 | 0 | 0 | 0
RESULTAT FÖR HELA ANLÄGGNINGEN
| 4.3 | TOTAL KOSTNAD |  |  | kr | 0
| 4.4 | Energikostnad per år |  |  | kr | 0
| 4.5 | Energikostnader under hela livslängden |  |  | kr | 0
| 4.6 | Klimatpåverkan |  |  | kgCO2e/år | 0
LCC-kalkyl
[6 empty] | Byggnadstyp 1 | Byggnadstyp 2 | Byggnadstyp 3 | Byggnadstyp 4 | Byggnadstyp 5 | Byggnadstyp 6 | Byggnadstyp 7 | Byggnadstyp 8 | Byggnadstyp 9 | Byggnadstyp 10
INVESTERINGSKOSTNADER
Investeringskostnader
|  | Armatur 1 |  |  | kr | 0 | 0 | 0 | 0 | 0 | 0 | 0 | 0 | 0 | 0
|  | Armatur 2 |  |  | kr | 0 | 0 | 0 | 0 | 0 | 0 | 0 | 0 | 0 | 0
|  | Armatur 3 |  |  | kr | 0 | 0 | 0 | 0 | 0 | 0 | 0 | 0 | 0 | 0
|  | Armatur 4 |  |  | kr | 0 | 0 | 0 | 0 | 0 | 0 | 0 | 0 | 0 | 0
|  | Armatur 5 |  |  | kr | 0 | 0 | 0 | 0 | 0 | 0 | 0 | 0 | 0 | 0
|  | Armatur 6 |  |  | kr | 0 | 0 | 0 | 0 | 0 | 0 | 0 | 0 | 0 | 0
|  | Armatur 7 |  |  | kr | 0 | 0 | 0 | 0 | 0 | 0 | 0 | 0 | 0 | 0
|  | Armatur 8 |  |  | kr | 0 | 0 | 0 | 0 | 0 | 0 | 0 | 0 | 0 | 0
|  | Armatur 9 |  |  | kr | 0 | 0 | 0 | 0 | 0 | 0 | 0 | 0 | 0 | 0
|  | Armatur 10 |  |  | kr | 0 | 0 | 0 | 0 | 0 | 0 | 0 | 0 | 0 | 0
|  | Summa investeringskostnader per rumstyp |  |  | kr | 0 | 0 | 0 | 0 | 0 | 0 | 0 | 0 | 0 | 0
|  | S:A INVESTERINGSKOSTNADER HELA ANLÄGGNINGEN |  |  | kr | 0
ENERGI- & UNDERHÅLLSKOSTNADER
ENERGIKOSTNADER
Energianvändning
|  | Armatur 1 |  |  | kWh | 0 | 0 | 0 | 0 | 0 | 0 | 0 | 0 | 0 | 0
|  | Armatur 2 |  |  | kWh | 0 | 0 | 0 | 0 | 0 | 0 | 0 | 0 | 0 | 0
|  | Armatur 3 |  |  | kWh | 0 | 0 | 0 | 0 | 0 | 0 | 0 | 0 | 0 | 0
|  | Armatur 4 |  |  | kWh | 0 | 0 | 0 | 0 | 0 | 0 | 0 | 0 | 0 | 0
|  | Armatur 5 |  |  | kWh | 0 | 0 | 0 | 0 | 0 | 0 | 0 | 0 | 0 | 0
|  | Armatur 6 |  |  | kWh | 0 | 0 | 0 | 0 | 0 | 0 | 0 | 0 | 0 | 0
|  | Armatur 7 |  |  | kWh | 0 | 0 | 0 | 0 | 0 | 0 | 0 | 0 | 0 | 0
|  | Armatur 8 |  |  | kWh | 0 | 0 | 0 | 0 | 0 | 0 | 0 | 0 | 0 | 0
|  | Armatur 9 |  |  | kWh | 0 | 0 | 0 | 0 | 0 | 0 | 0 | 0 | 0 | 0
|  | Armatur 10 |  |  | kWh | 0 | 0 | 0 | 0 | 0 | 0 | 0 | 0 | 0 | 0
|  | Summa energianvändning per rumstyp |  |  | kWh/år | 0 | 0 | 0 | 0 | 0 | 0 | 0 | 0 | 0 | 0
|  | Summa energianvändning hela anläggningen |  |  | kWh/år | 0
|  | Årlig energikostnad per rumstyp |  |  | kr/år | 0 | 0 | 0 | 0 | 0 | 0 | 0 | 0 | 0 | 0
|  | Årlig energikostnad hela anläggningen |  |  | kr/år | 0
|  | Omräkningsfaktor till nuvärde |  |  |  | 0
|  | Energikostnader under hela livslängden |  |  | kr | 0
UNDERHÅLLSKOSTNADER
|  | Underhållskostnad armaturtyp 1 |  |  | kr/år | 0 | 0 | 0 | 0 | 0 | 0 | 0 | 0 | 0 | 0
|  | Underhållskostnad armaturtyp 2 |  |  | kr/år | 0 | 0 | 0 | 0 | 0 | 0 | 0 | 0 | 0 | 0
|  | Underhållskostnad armaturtyp 3 |  |  | kr/år | 0 | 0 | 0 | 0 | 0 | 0 | 0 | 0 | 0 | 0
|  | Underhållskostnad armaturtyp 4 |  |  | kr/år | 0 | 0 | 0 | 0 | 0 | 0 | 0 | 0 | 0 | 0
|  | Underhållskostnad armaturtyp 5 |  |  | kr/år | 0 | 0 | 0 | 0 | 0 | 0 | 0 | 0 | 0 | 0
|  | Underhållskostnad armaturtyp 6 |  |  | kr/år | 0 | 0 | 0 | 0 | 0 | 0 | 0 | 0 | 0 | 0
|  | Underhållskostnad armaturtyp 7 |  |  | kr/år | 0 | 0 | 0 | 0 | 0 | 0 | 0 | 0 | 0 | 0
|  | Underhållskostnad armaturtyp 8 |  |  | kr/år | 0 | 0 | 0 | 0 | 0 | 0 | 0 | 0 | 0 | 0
|  | Underhållskostnad armaturtyp 9 |  |  | kr/år | 0 | 0 | 0 | 0 | 0 | 0 | 0 | 0 | 0 | 0
|  | Underhållskostnad armaturtyp 10 |  |  | kr/år | 0 | 0 | 0 | 0 | 0 | 0 | 0 | 0 | 0 | 0
|  | Summa underhållskostnader per rumstyp |  |  | kr/år | 0 | 0 | 0 | 0 | 0 | 0 | 0 | 0 | 0 | 0
|  | Underhållskostnader hela anläggningen |  |  | kr/år | 0
|  | Omräkningsfaktor till nuvärde |  |  |  | 0
|  | Underhållskostnader under hela livslängden |  |  | kr | 0
|  | Klimatpåverkan för varje rumstyp |  |  |  | 0 | 0 | 0 | 0 | 0 | 0 | 0 | 0 | 0 | 0
|  | LENI-tal per rumstyp |  |  | kWh/m2, år | 0 | 0 | 0 | 0 | 0 | 0 | 0 | 0 | 0 | 0
|  | LENI-tal armaturtyp 1 |  |  | kWh/m2, år | 0 | 0 | 0 | 0 | 0 | 0 | 0 | 0 | 0 | 0
|  | LENI-tal armaturtyp 2 |  |  | kWh/m2, år | 0 | 0 | 0 | 0 | 0 | 0 | 0 | 0 | 0 | 0
|  | LENI-tal armaturtyp 3 |  |  | kWh/m2, år | 0 | 0 | 0 | 0 | 0 | 0 | 0 | 0 | 0 | 0
|  | LENI-tal armaturtyp 4 |  |  | kWh/m2, år | 0 | 0 | 0 | 0 | 0 | 0 | 0 | 0 | 0 | 0
|  | LENI-tal armaturtyp 5 |  |  | kWh/m2, år | 0 | 0 | 0 | 0 | 0 | 0 | 0 | 0 | 0 | 0
|  | LENI-tal armaturtyp 6 |  |  | kWh/m2, år | 0 | 0 | 0 | 0 | 0 | 0 | 0 | 0 | 0 | 0
|  | LENI-tal armaturtyp 7 |  |  | kWh/m2, år | 0 | 0 | 0 | 0 | 0 | 0 | 0 | 0 | 0 | 0
|  | LENI-tal armaturtyp 8 |  |  | kWh/m2, år | 0 | 0 | 0 | 0 | 0 | 0 | 0 | 0 | 0 | 0
|  | LENI-tal armaturtyp 9 |  |  | kWh/m2, år | 0 | 0 | 0 | 0 | 0 | 0 | 0 | 0 | 0 | 0
|  | LENI-tal armaturtyp 10 |  |  | kWh/m2, år | 0 | 0 | 0 | 0 | 0 | 0 | 0 | 0 | 0 | 0
|  | S:A ENERGI- & UNDERHÅLLSKOSTNADER |  |  | kr | 0
|  | TOTAL KOSTNAD HELA ANLÄGGNINGEN |  |  | kr | 0
Ingen
Manuell
Manuell + Närvaro/frånvaro
Manuell + Närvaro/frånvaro + Dagsljus

## 2. LCC A4
(PW: LCC)
LCC-kalkyl för upphandling av inomhusbelysning
Version 3.0
Datum: 2024-12-17
LCC-kalkyl Anläggning alternativ 4
Kalkylförutsättningar (anges av beställaren)
|  | PROJEKT: | Projektnamn
|  | DATUM: | ÅÅÅÅ-MM-DD
|  | HANDLÄGGARE: | Namn
| 1.1 | Tid kalkylen omfattar |  |  |  | år
| 1.2 | Kalkylränta |  |  | 5%
| 1.3 | Elpris |  |  |  | kr/kWh
| 1.4 | Årlig prisförändring energi (frivillig)
| 1.5 | Klimatpåverkan energianvändning (frivillig) |  |  |  | kgCO2/kwh
| 1.6 | Drifttid |  |  |  | h/år
Beskrivning av anläggningen och belysningsförslag
BESKRIVNING AV ANLÄGGNINGEN (anges av beställaren)
|  | Byggnadstyp |  |  |  | Byggnadstyp 1 | Byggnadstyp 2 | Byggnadstyp 3 | Byggnadstyp 4 | Byggnadstyp 5 | Byggnadstyp 6 | Byggnadstyp 7 | Byggnadstyp 8 | Byggnadstyp 9 | Byggnadstyp 10
|  | Byggnadstyp hjälprad |  |  |  | Byggnadstyp_1 | Byggnadstyp_2 | Byggnadstyp_3 | Byggnadstyp_4 | Byggnadstyp_5 | Byggnadstyp_6 | Byggnadstyp_7 | Byggnadstyp_8 | Byggnadstyp_9 | Byggnadstyp_10
|  | Rumstyp (välj byggnadstyp ovan för att få lista med giltiga rumstyper) |  |  |  | Rumstyp 1 | Rumstyp 2 | Rumstyp 3 | Rumstyp 4 | Rumstyp 5 | Rumstyp 6 | Rumstyp 7 | Rumstyp 8 | Rumstyp 9 | Rumstyp 10
|  | Antal rum av samma typ |  |  | stk | 1 | 1 | 1 | 1 | 1 | 1 | 1 | 1 | 1 | 1
|  | Antal kvadratmeter |  |  | m2/rum | 1 | 1 | 1 | 1 | 1 | 1 | 1 | 1 | 1 | 1
BELYSNINGSFÖRSLAG (anges av anbudsgivaren)
ARMATURTYP 1
| 2.1 | Antal armaturer |  |  | stk
| 2.2 | Armaturpris |  |  | kr/stk
| 2.3 | Material- och arbetskostnader armatur |  |  | kr/stk
| 2.4 | Effekt per armatur, inkl. driftsförluster |  |  | W/stk
| 2.5 | Typ av styrning |  |  |  | Ingen | Ingen | Ingen | Ingen | Ingen | Ingen | Ingen | Ingen | Ingen | Ingen
| 2.6 | Reduktionsfaktor manuell styrning |  |  |  | Fyll i byggnads- och rumstyp ovan | Fyll i byggnads- och rumstyp ovan | Fyll i byggnads- och rumstyp ovan | Fyll i byggnads- och rumstyp ovan | Fyll i byggnads- och rumstyp ovan | Fyll i byggnads- och rumstyp ovan | Fyll i byggnads- och rumstyp ovan | Fyll i byggnads- och rumstyp ovan | Fyll i byggnads- och rumstyp ovan | Fyll i byggnads- och rumstyp ovan
| 2.7 | Reduktionsfaktor närvaro-/frånvarostyrning |  |  |  | Fyll i byggnads- och rumstyp ovan | Fyll i byggnads- och rumstyp ovan | Fyll i byggnads- och rumstyp ovan | Fyll i byggnads- och rumstyp ovan | Fyll i byggnads- och rumstyp ovan | Fyll i byggnads- och rumstyp ovan | Fyll i byggnads- och rumstyp ovan | Fyll i byggnads- och rumstyp ovan | Fyll i byggnads- och rumstyp ovan | Fyll i byggnads- och rumstyp ovan
| 2.8 | Reduktionsfaktor dagsljusstyrning |  |  |  | Fyll i byggnads- och rumstyp ovan | Fyll i byggnads- och rumstyp ovan | Fyll i byggnads- och rumstyp ovan | Fyll i byggnads- och rumstyp ovan | Fyll i byggnads- och rumstyp ovan | Fyll i byggnads- och rumstyp ovan | Fyll i byggnads- och rumstyp ovan | Fyll i byggnads- och rumstyp ovan | Fyll i byggnads- och rumstyp ovan | Fyll i byggnads- och rumstyp ovan
| 2.9 | Total reduktionsfaktor för styrning |  |  |  | 1 | 1 | 1 | 1 | 1 | 1 | 1 | 1 | 1 | 1
| 2.10 | Underhållskostnader |  |  | kr/år
ARMATURTYP 2
| 2.1 | Antal armaturer |  |  | stk
| 2.2 | Armaturpris |  |  | kr/stk
| 2.3 | Material- och arbetskostnader armatur |  |  | kr/stk
| 2.4 | Effekt per armatur, inkl. driftsförluster |  |  | W/stk
| 2.5 | Typ av styrning |  |  |  | Ingen | Ingen | Ingen | Ingen | Ingen | Ingen | Ingen | Ingen | Ingen | Ingen
| 2.6 | Reduktionsfaktor manuell styrning
| 2.7 | Reduktionsfaktor närvaro-/frånvarostyrning
| 2.8 | Reduktionsfaktor dagsljusstyrning
| 2.9 | Total reduktionsfaktor för styrning |  |  |  | 1 | 1 | 1 | 1 | 1 | 1 | 1 | 1 | 1 | 1
| 2.10 | Underhållskostnader |  |  | kr/år
ARMATURTYP 3
| 2.1 | Antal armaturer |  |  | stk
| 2.2 | Armaturpris |  |  | kr/stk
| 2.3 | Material- och arbetskostnader armatur |  |  | kr/stk
| 2.4 | Effekt per armatur, inkl. driftsförluster |  |  | W/stk
| 2.5 | Typ av styrning |  |  |  | Ingen | Ingen | Ingen | Ingen | Ingen | Ingen | Ingen | Ingen | Ingen | Ingen
| 2.6 | Reduktionsfaktor manuell styrning
| 2.7 | Reduktionsfaktor närvaro-/frånvarostyrning
| 2.8 | Reduktionsfaktor dagsljusstyrning
| 2.9 | Total reduktionsfaktor för styrning |  |  |  | 1 | 1 | 1 | 1 | 1 | 1 | 1 | 1 | 1 | 1
| 2.10 | Underhållskostnader |  |  | kr/år
ARMATURTYP 4
| 2.1 | Antal armaturer |  |  | stk
| 2.2 | Armaturpris |  |  | kr/stk
| 2.3 | Material- och arbetskostnader armatur |  |  | kr/stk
| 2.4 | Effekt per armatur, inkl. driftsförluster |  |  | W/stk
| 2.5 | Typ av styrning |  |  |  | Ingen | Ingen | Ingen | Ingen | Ingen | Ingen | Ingen | Ingen | Ingen | Ingen
| 2.6 | Reduktionsfaktor manuell styrning
| 2.7 | Reduktionsfaktor närvaro-/frånvarostyrning
| 2.8 | Reduktionsfaktor dagsljusstyrning
| 2.9 | Total reduktionsfaktor för styrning |  |  |  | 1 | 1 | 1 | 1 | 1 | 1 | 1 | 1 | 1 | 1
| 2.10 | Underhållskostnader |  |  | kr/år
ARMATURTYP 5
| 2.1 | Antal armaturer |  |  | stk
| 2.2 | Armaturpris |  |  | kr/stk
| 2.3 | Material- och arbetskostnader armatur |  |  | kr/stk
| 2.4 | Effekt per armatur, inkl. driftsförluster |  |  | W/stk
| 2.5 | Typ av styrning |  |  |  | Ingen | Ingen | Ingen | Ingen | Ingen | Ingen | Ingen | Ingen | Ingen | Ingen
| 2.6 | Reduktionsfaktor manuell styrning
| 2.7 | Reduktionsfaktor närvaro-/frånvarostyrning
| 2.8 | Reduktionsfaktor dagsljusstyrning
| 2.9 | Total reduktionsfaktor för styrning |  |  |  | 1 | 1 | 1 | 1 | 1 | 1 | 1 | 1 | 1 | 1
| 2.10 | Underhållskostnader |  |  | kr/år
ARMATURTYP 6
| 2.1 | Antal armaturer |  |  | stk
| 2.2 | Armaturpris |  |  | kr/stk
| 2.3 | Material- och arbetskostnader armatur |  |  | kr/stk
| 2.4 | Effekt per armatur, inkl. driftsförluster |  |  | W/stk
| 2.5 | Typ av styrning |  |  |  | Ingen | Ingen | Ingen | Ingen | Ingen | Ingen | Ingen | Ingen | Ingen | Ingen
| 2.6 | Reduktionsfaktor manuell styrning
| 2.7 | Reduktionsfaktor närvaro-/frånvarostyrning
| 2.8 | Reduktionsfaktor dagsljusstyrning
| 2.9 | Total reduktionsfaktor för styrning |  |  |  | 1 | 1 | 1 | 1 | 1 | 1 | 1 | 1 | 1 | 1
| 2.10 | Underhållskostnader |  |  | kr/år
ARMATURTYP 7
| 2.1 | Antal armaturer |  |  | stk
| 2.2 | Armaturpris |  |  | kr/stk
| 2.3 | Material- och arbetskostnader armatur |  |  | kr/stk
| 2.4 | Effekt per armatur, inkl. driftsförluster |  |  | W/stk
| 2.5 | Typ av styrning |  |  |  | Ingen | Ingen | Ingen | Ingen | Ingen | Ingen | Ingen | Ingen | Ingen | Ingen
| 2.6 | Reduktionsfaktor manuell styrning
| 2.7 | Reduktionsfaktor närvaro-/frånvarostyrning
| 2.8 | Reduktionsfaktor dagsljusstyrning
| 2.9 | Total reduktionsfaktor för styrning |  |  |  | 1 | 1 | 1 | 1 | 1 | 1 | 1 | 1 | 1 | 1
| 2.10 | Underhållskostnader |  |  | kr/år
ARMATURTYP 8
| 2.1 | Antal armaturer |  |  | stk
| 2.2 | Armaturpris |  |  | kr/stk
| 2.3 | Material- och arbetskostnader armatur |  |  | kr/stk
| 2.4 | Effekt per armatur, inkl. driftsförluster |  |  | W/stk
| 2.5 | Typ av styrning |  |  |  | Ingen | Ingen | Ingen | Ingen | Ingen | Ingen | Ingen | Ingen | Ingen | Ingen
| 2.6 | Reduktionsfaktor manuell styrning
| 2.7 | Reduktionsfaktor närvaro-/frånvarostyrning
| 2.8 | Reduktionsfaktor dagsljusstyrning
| 2.9 | Total reduktionsfaktor för styrning |  |  |  | 1 | 1 | 1 | 1 | 1 | 1 | 1 | 1 | 1 | 1
| 2.10 | Underhållskostnader |  |  | kr/år
ARMATURTYP 9
| 2.1 | Antal armaturer |  |  | stk
| 2.2 | Armaturpris |  |  | kr/stk
| 2.3 | Material- och arbetskostnader armatur |  |  | kr/stk
| 2.4 | Effekt per armatur, inkl. driftsförluster |  |  | W/stk
| 2.5 | Typ av styrning |  |  |  | Ingen | Ingen | Ingen | Ingen | Ingen | Ingen | Ingen | Ingen | Ingen | Ingen
| 2.6 | Reduktionsfaktor manuell styrning
| 2.7 | Reduktionsfaktor närvaro-/frånvarostyrning
| 2.8 | Reduktionsfaktor dagsljusstyrning
| 2.9 | Total reduktionsfaktor för styrning |  |  |  | 1 | 1 | 1 | 1 | 1 | 1 | 1 | 1 | 1 | 1
| 2.10 | Underhållskostnader |  |  | kr/år
ARMATURTYP 10
| 2.1 | Antal armaturer |  |  | stk
| 2.2 | Armaturpris |  |  | kr/stk
| 2.3 | Material- och arbetskostnader armatur |  |  | kr/stk
| 2.4 | Effekt per armatur, inkl. driftsförluster |  |  | W/stk
| 2.5 | Typ av styrning |  |  |  | Ingen | Ingen | Ingen | Ingen | Ingen | Ingen | Ingen | Ingen | Ingen | Ingen
| 2.6 | Reduktionsfaktor manuell styrning
| 2.7 | Reduktionsfaktor närvaro-/frånvarostyrning
| 2.8 | Reduktionsfaktor dagsljusstyrning
| 2.9 | Total reduktionsfaktor för styrning |  |  |  | 1 | 1 | 1 | 1 | 1 | 1 | 1 | 1 | 1 | 1
| 2.10 | Underhållskostnader |  |  | kr/år
STYRUTRUSTNING (anges för rumstyp)
| 3.1 | Kostnad extern styrutrustning |  |  | kr/år
Resultat
Rangordning av alternativ
[6 empty] | Byggnadstyp 1 | Byggnadstyp 2 | Byggnadstyp 3 | Byggnadstyp 4 | Byggnadstyp 5 | Byggnadstyp 6 | Byggnadstyp 7 | Byggnadstyp 8 | Byggnadstyp 9 | Byggnadstyp 10
| 4.1 | Totalkostnad per rumstyp |  |  | kr | 0 | 0 | 0 | 0 | 0 | 0 | 0 | 0 | 0 | 0
| 4.2 | LENI-tal per rumstyp |  |  | kWh/m2/år | 0 | 0 | 0 | 0 | 0 | 0 | 0 | 0 | 0 | 0
RESULTAT FÖR HELA ANLÄGGNINGEN
| 4.3 | TOTAL KOSTNAD |  |  | kr | 0
| 4.4 | Energikostnad per år |  |  | kr | 0
| 4.5 | Energikostnader under hela livslängden |  |  | kr | 0
| 4.6 | Klimatpåverkan |  |  | kgCO2e/år | 0
LCC-kalkyl
[6 empty] | Byggnadstyp 1 | Byggnadstyp 2 | Byggnadstyp 3 | Byggnadstyp 4 | Byggnadstyp 5 | Byggnadstyp 6 | Byggnadstyp 7 | Byggnadstyp 8 | Byggnadstyp 9 | Byggnadstyp 10
INVESTERINGSKOSTNADER
Investeringskostnader
|  | Armatur 1 |  |  | kr | 0 | 0 | 0 | 0 | 0 | 0 | 0 | 0 | 0 | 0
|  | Armatur 2 |  |  | kr | 0 | 0 | 0 | 0 | 0 | 0 | 0 | 0 | 0 | 0
|  | Armatur 3 |  |  | kr | 0 | 0 | 0 | 0 | 0 | 0 | 0 | 0 | 0 | 0
|  | Armatur 4 |  |  | kr | 0 | 0 | 0 | 0 | 0 | 0 | 0 | 0 | 0 | 0
|  | Armatur 5 |  |  | kr | 0 | 0 | 0 | 0 | 0 | 0 | 0 | 0 | 0 | 0
|  | Armatur 6 |  |  | kr | 0 | 0 | 0 | 0 | 0 | 0 | 0 | 0 | 0 | 0
|  | Armatur 7 |  |  | kr | 0 | 0 | 0 | 0 | 0 | 0 | 0 | 0 | 0 | 0
|  | Armatur 8 |  |  | kr | 0 | 0 | 0 | 0 | 0 | 0 | 0 | 0 | 0 | 0
|  | Armatur 9 |  |  | kr | 0 | 0 | 0 | 0 | 0 | 0 | 0 | 0 | 0 | 0
|  | Armatur 10 |  |  | kr | 0 | 0 | 0 | 0 | 0 | 0 | 0 | 0 | 0 | 0
|  | Summa investeringskostnader per rumstyp |  |  | kr | 0 | 0 | 0 | 0 | 0 | 0 | 0 | 0 | 0 | 0
|  | S:A INVESTERINGSKOSTNADER HELA ANLÄGGNINGEN |  |  | kr | 0
ENERGI- & UNDERHÅLLSKOSTNADER
ENERGIKOSTNADER
Energianvändning
|  | Armatur 1 |  |  | kWh | 0 | 0 | 0 | 0 | 0 | 0 | 0 | 0 | 0 | 0
|  | Armatur 2 |  |  | kWh | 0 | 0 | 0 | 0 | 0 | 0 | 0 | 0 | 0 | 0
|  | Armatur 3 |  |  | kWh | 0 | 0 | 0 | 0 | 0 | 0 | 0 | 0 | 0 | 0
|  | Armatur 4 |  |  | kWh | 0 | 0 | 0 | 0 | 0 | 0 | 0 | 0 | 0 | 0
|  | Armatur 5 |  |  | kWh | 0 | 0 | 0 | 0 | 0 | 0 | 0 | 0 | 0 | 0
|  | Armatur 6 |  |  | kWh | 0 | 0 | 0 | 0 | 0 | 0 | 0 | 0 | 0 | 0
|  | Armatur 7 |  |  | kWh | 0 | 0 | 0 | 0 | 0 | 0 | 0 | 0 | 0 | 0
|  | Armatur 8 |  |  | kWh | 0 | 0 | 0 | 0 | 0 | 0 | 0 | 0 | 0 | 0
|  | Armatur 9 |  |  | kWh | 0 | 0 | 0 | 0 | 0 | 0 | 0 | 0 | 0 | 0
|  | Armatur 10 |  |  | kWh | 0 | 0 | 0 | 0 | 0 | 0 | 0 | 0 | 0 | 0
|  | Summa energianvändning per rumstyp |  |  | kWh/år | 0 | 0 | 0 | 0 | 0 | 0 | 0 | 0 | 0 | 0
|  | Summa energianvändning hela anläggningen |  |  | kWh/år | 0
|  | Årlig energikostnad per rumstyp |  |  | kr/år | 0 | 0 | 0 | 0 | 0 | 0 | 0 | 0 | 0 | 0
|  | Årlig energikostnad hela anläggningen |  |  | kr/år | 0
|  | Omräkningsfaktor till nuvärde |  |  |  | 0
|  | Energikostnader under hela livslängden |  |  | kr | 0
UNDERHÅLLSKOSTNADER
|  | Underhållskostnad armaturtyp 1 |  |  | kr/år | 0 | 0 | 0 | 0 | 0 | 0 | 0 | 0 | 0 | 0
|  | Underhållskostnad armaturtyp 2 |  |  | kr/år | 0 | 0 | 0 | 0 | 0 | 0 | 0 | 0 | 0 | 0
|  | Underhållskostnad armaturtyp 3 |  |  | kr/år | 0 | 0 | 0 | 0 | 0 | 0 | 0 | 0 | 0 | 0
|  | Underhållskostnad armaturtyp 4 |  |  | kr/år | 0 | 0 | 0 | 0 | 0 | 0 | 0 | 0 | 0 | 0
|  | Underhållskostnad armaturtyp 5 |  |  | kr/år | 0 | 0 | 0 | 0 | 0 | 0 | 0 | 0 | 0 | 0
|  | Underhållskostnad armaturtyp 6 |  |  | kr/år | 0 | 0 | 0 | 0 | 0 | 0 | 0 | 0 | 0 | 0
|  | Underhållskostnad armaturtyp 7 |  |  | kr/år | 0 | 0 | 0 | 0 | 0 | 0 | 0 | 0 | 0 | 0
|  | Underhållskostnad armaturtyp 8 |  |  | kr/år | 0 | 0 | 0 | 0 | 0 | 0 | 0 | 0 | 0 | 0
|  | Underhållskostnad armaturtyp 9 |  |  | kr/år | 0 | 0 | 0 | 0 | 0 | 0 | 0 | 0 | 0 | 0
|  | Underhållskostnad armaturtyp 10 |  |  | kr/år | 0 | 0 | 0 | 0 | 0 | 0 | 0 | 0 | 0 | 0
|  | Summa underhållskostnader per rumstyp |  |  | kr/år | 0 | 0 | 0 | 0 | 0 | 0 | 0 | 0 | 0 | 0
|  | Underhållskostnader hela anläggningen |  |  | kr/år | 0
|  | Omräkningsfaktor till nuvärde |  |  |  | 0
|  | Underhållskostnader under hela livslängden |  |  | kr | 0
|  | Klimatpåverkan för varje rumstyp |  |  |  | 0 | 0 | 0 | 0 | 0 | 0 | 0 | 0 | 0 | 0
|  | LENI-tal per rumstyp |  |  | kWh/m2, år | 0 | 0 | 0 | 0 | 0 | 0 | 0 | 0 | 0 | 0
|  | LENI-tal armaturtyp 1 |  |  | kWh/m2, år | 0 | 0 | 0 | 0 | 0 | 0 | 0 | 0 | 0 | 0
|  | LENI-tal armaturtyp 2 |  |  | kWh/m2, år | 0 | 0 | 0 | 0 | 0 | 0 | 0 | 0 | 0 | 0
|  | LENI-tal armaturtyp 3 |  |  | kWh/m2, år | 0 | 0 | 0 | 0 | 0 | 0 | 0 | 0 | 0 | 0
|  | LENI-tal armaturtyp 4 |  |  | kWh/m2, år | 0 | 0 | 0 | 0 | 0 | 0 | 0 | 0 | 0 | 0
|  | LENI-tal armaturtyp 5 |  |  | kWh/m2, år | 0 | 0 | 0 | 0 | 0 | 0 | 0 | 0 | 0 | 0
|  | LENI-tal armaturtyp 6 |  |  | kWh/m2, år | 0 | 0 | 0 | 0 | 0 | 0 | 0 | 0 | 0 | 0
|  | LENI-tal armaturtyp 7 |  |  | kWh/m2, år | 0 | 0 | 0 | 0 | 0 | 0 | 0 | 0 | 0 | 0
|  | LENI-tal armaturtyp 8 |  |  | kWh/m2, år | 0 | 0 | 0 | 0 | 0 | 0 | 0 | 0 | 0 | 0
|  | LENI-tal armaturtyp 9 |  |  | kWh/m2, år | 0 | 0 | 0 | 0 | 0 | 0 | 0 | 0 | 0 | 0
|  | LENI-tal armaturtyp 10 |  |  | kWh/m2, år | 0 | 0 | 0 | 0 | 0 | 0 | 0 | 0 | 0 | 0
|  | S:A ENERGI- & UNDERHÅLLSKOSTNADER |  |  | kr | 0
|  | TOTAL KOSTNAD HELA ANLÄGGNINGEN |  |  | kr | 0
Ingen
Manuell
Manuell + Närvaro/frånvaro
Manuell + Närvaro/frånvaro + Dagsljus

## 3. Kalkylparametrar
(PW: LCC)
LCC-kalkyl för upphandling av inomhusbelysning
Version 3.0
Datum: 2024-12-17
Kalkylparametrar
| Samlade instruktioner kring kalkylparametrarna. | KALKYLFÖRUTSÄTTNINGAR (anges av beställaren)
|  | Not | Parameter | Instruktion
|  | 1.1 | Tid kalkylen omfattar | Kalkylen bör utgå från den armatur med bäst teknisk livslängd. 20 år kan ses som ett referensvärde men det kan också vara längre.
|  | 1.2 | Kalkylränta | Kalkylränta (diskonteringsränta) ligger till grund för nuvärdesberäkning och räknar om framtida kostnader och intäkter till dagens värde. Kalkylräntan i en LCC-kalkyl bör grunda sig på den kalkylränta som den specifika organisationen använder sig av vid investeringar, och den kan vara nominell eller real. Detta kalkylverktyg förutsätter en realränta. En nominell kalkylränta baseras på låneränta, inflation och investerarens påslag. Låneränta och inflation varierar nationellt (under början av 20-talet har dessa legat på betydligt högre nivåer än tiden innan), medan investerarens påslag beror på den specifika organisationens ekonomiska förutsättningar. En real kalkylränta baseras på låneränta rensad från inflation och investerarens påslag. Det är vanskligt att ge en generell rekommendation om en kalkylränta att använda i LCC-kalkyler, men i arket ligger ett defaultvärde om 5 % real ränta inlagt. En mer riskabel investering bör beläggas med högre ränta, då ges framtida kostnader/besparingar mindre betydelse för kalkylen. Som känslighetsanalys rekommenderas att variera kalkylräntan för att se hur det slår.
|  | 1.3 | Elpris | Organisationens avtalade elpris (kr/kWh) anges. Elpriset är uppbyggt av flera komponenter. Säkerställ att prisuppgiften innehåller samma komponenter i alla jämförelser.
|  | 1.4 | Årlig energiprisförändring | Faktor för beräkning av energiprisförändring utöver (rensad från) inflation. Inflationen ska räknas bort pga real kalkylränta.
|  | 1.5 | Klimatpåverkan elanvändning | För att kunna beräkna klimatpåverkan från elanvändningen anges här elleverantörens uppgifter om klimatpåverkan från sin elmix (koldioxidutsläpp per kilowattimme). Du kan också använda riktvärden från flik 5.
|  | 1.6 | Drifttid | Här ska drifttid (timmar per år) för belysningen anges. Tiden ska i första hand vara baserad på befintlig driftdata. I andra hand kan man utgå från driftdata (schablonvärden) enligt standard SS-EN 15193: kontor 2500h/år, skolor 2000h/år, sporthallar 4000h/år, kök 2500h/år, sjukhus 5000h/år. Dessa värden finns även nämnda i Ljus & Rum, utgåva 4 (2022), kapitel 6 Energiberäkning.
Beskrivning av anläggningen (anges av beställaren)
|  |  | Rumstyper | Beskrivning av anläggningen med rumstyper och storlek på dessa måste göras i förfrågningsunderlaget. Ange rumstyp i första hand enligt benämningar i belysningsbranschens planeringsguide Ljus & Rum, utgåva 4 (2022) kap 6, eller som det benämns i förfrågningsunderlaget. Om flera typer och storlekar finns på t.ex. kontorsrum, benämns dessa cellkontor 1, cellkontor 2 osv.
|  |  | Antal rum av samma typ | Fyll i antal rum per rumstyp, dvs rum med samma funktion och storlek.
|  |  | Antal kvadratmeter | Rummets yta matas in för att kunna beräkna rumstypens LENI-tal. Utifrån detta kan sedan byggnadens LENI-tal enkelt beräknas om detta efterfrågas i upphandlingen.
INDATA från anbudsgivaren
|  | 2.1 | Antal armaturer | Här ifylles antal armaturer som ingår i den föreslagna lösningen per rumstyp. Om fler typer av armaturer förekommer så ifylles dessa som armaturtyp 1, armaturtyp 2 osv. Fler rader kan läggas till vid behov genom att använda knapparna.
|  | 2.2 | Armaturpris | Här ska totala priset för armatur, ljuskälla, driftdon samt inbyggd styrutrustning anges (pris per styck). Om en armatur har fler än en ljuskälla ska dessa läggas ihop.
|  | 2.3 | Material- och arbetskostnader armatur | Här ingår material- och arbetskostnader för installationen, exklusive extern styrutrustning. Även kostnader för driftsättning ingår här (injustering och provning). Material kan exempelvis vara kablar. Arbetskostnader kan vara personal och maskinhyra. Om entreprenaden ingår i anbudet ska kostnaden för detta anges. Om entreprenad inte ingår får kostnaderna bli en uppskattning. Beräkning ska kunna uppvisas för den upphandlande organisationen.
|  | 2.4 | Effekt per armatur inkl driftsförluster | Effekt per armatur (W), driftsförluster inkluderade, fylls i här.
|  | 2.5 | Typ av styrning | Välj typ av styrning (ingen, manuell, närvaro/frånvarostyrning, dagsljusstyrning) och olika kombinationer av dessa.
|  | 2.6- 2.8 | Reduktionsfaktor manuell styrning, närvaro-/frånvarostyrning, dagsljusstyrning | En energireduktionsfaktor (reducering av drifttiden) läggs in om manuell/närvaro-frånvaro/ dagsljusstyrning har valts i rad 2.5. Välj aktuell reduktionsfaktorfaktor per rumstyp i flik 4. Tabellerna är hämtade från "Ljus och Rum" del 10. Om ingen styrning finns sätts samtliga rutor till 1,00. Om data inte finns för den aktuella rumstypen kan hänsyn till driftreducering inte tas i denna kalkyl och detta värde sätts till 1,00.
|  | 2.9 | Total reduktionsfaktor för styrning | Här visas den totala reduktionsfaktorn, d.v.s multiplicering av värdena från rad 2.6-2.8, som kommer användas vidare i beräkningarna.
|  | 2.10 | Underhållskostnader | Kostnader för armaturens underhåll anges per armaturtyp och år och ska inkludera: - Kostnad för rengöring - Kostnad för tillsyn - Kostnad för ljuskällebyten - Kostnad för byte av driftdon - Kostnad för material- och installationskostnader vid byte av ljuskällor och driftdon. Grad av rengöring anges i förfrågningsunderlaget; detta beror på miljön som armaturen ska sitta i. Tillsyn sker i enlighet med driftsplanen. Antal byten av ljuskällor ska beräknas baserat på årlig drifttid och ljuskällans livslängd enligt gällande standarder. Livslängd för LED beräknas enligt IEC 62722-2-1 "Särskilda krav för LED armaturer". Driftdon beräknas ha samma livslängd som ljuskällan.
Styrutrustning
|  | 3.1 | Kostnad extern styrutrustning | Styrutrustning ingår oftast som en del av armaturen, men det förekommer också separat. Här anges kostnaden för den utrustning som inte ingår i armaturpriset, som ligger utanför själva armaturen. Kostnaden anges när förutsättningarna finns för denna typ av styrning och när det efterfrågats i upphandlingen. Annars lämnas rutan tom. Även installationskostnaderna för den externa styrutrustningen ska ingå. Kostnaden anges per rumstyp. Används en central router anges ett medelvärde per rum.
RESULTAT
|  | 4.1 | Total kostnad per rumstyp | Total kostnad för respektive rumstyp under hela dess nyttjandetid summeras här.
|  | 4.2 | LENI-tal per rumstyp | Rumstypernas energianvändning per kvadratmeter och år redovisas här, det så kallade LENI-talet (Lighting Energy Numeric Indicator). Rekommenderade värden finns framtagna för kontor, skolor, vårdlokaler och sporthallar, se flik 4. Utifrån detta kan sedan hela anläggningens LENI-tal enkelt beräknas, om detta efterfrågas i upphandlingen.Se Upphandlingsmyndighetens kriterium för belysningsprojektering - "Energikrav för belysningsanläggningar - kontor, skola, vård".
|  | 4.3 | Total kostnad per anläggning | Här summeras kostnaderna för alla typrum som ingår i belysningsanläggningen.
|  | 4.4 | Energikostnad per år | Årlig energikostnad visas här för att öka medvetenheten kring anläggningens energianvändning.
|  | 4.5 | Energikostnad hela livslängden | Anläggningens totala energikostnader under dess livslängd anges här. I vissa fall kan renovering under nyttjandetiden bidra till förbättrad energiprestanda.
|  | 4.6 | Klimatpåverkan | Årlig klimatpåverkan, mätt i CO2-ekvivalenter, beräknas utifrån anläggningens energianvändning.

## 4. Reduktionsfaktorer, LENI-tal
(PW: LCC)
LCC-kalkyl för upphandling av inomhusbelysning
Version 3.0
Datum: 2024-12-17
| Reduktionsfaktorer | Riktlinjer installerad effekt, reduktionsfaktorer för belysningsstyrning samt riktlinjer för årlig energianvändning per rumstyp
I tabellen anges: 1. Riktlinjer för installerad effekt per rumstyp. 2. Energireduktionsfaktorer för belysningsstyrning (reducering av drifttid) 3. Jämförelsetal energianvändning - LENI-tal per rumstyp och styrning. Informationen är hämtad från Belysningsbranschens handbok Ljus & Rum, utgåva 4 (2022), kap 6. Riktlinjerna för installerad effekt gäller under normala förutsättningar och bör inte överstiga värdena i tabellen.
|  |  | Rumstyp | Riktlinjer max installerad effekt (W/m2) | Reduktionsfaktor Manuell styrning | Reduktionsfaktor Frånvaro-/ närvarostyrning | Reduktionsfaktor Dagsljusstyrning | Jämförelsetal energianvändning - LENI-tal (kWh/m2, år) |  |  | OBS! Nedanstående struktur behövs för att automatisk hämta reduktionsfaktorer till beräkningsblad, beroende på vald byggnads- och rumstyp. Om nya byggnads- och rumstyper läggs in i tabellen till vänster så behöver hänvisningar i nedastående sammanställning uppdateras. Markera sedan samtliga nedanstående data och gå till Formler>Definierade namn>Skapa från markering, bocka ur alla förutom "översta raden" och tryck ok. Vid tillägg av nya byggnadstyper behöver även rullistor i respektive beräkningsblad uppdateras.
[8 empty] | Manuell | Frånvaro-/närvaro | Dagsljusstyrning
|  |  |  | 9 | 0.8 | 0.75 | 0.56 | 18 | 14 | 8
|  | Drifttid 2500h/år |  | 8 | 0.8 | 0.75 | 0.56 | 16 | 12 | 7 |  |  |  |  | Medel, 500 lux
|  |  |  | 10 | 1 | 0.9 | 0.77 | 25 | 23 | 17 |  |  |  |  | Fin, 750 lux
|  |  |  | 5 | 1 | 0.75 | 0.57 | 13 | 9 | 5 |  |  |  |  | Mindre lokal, 300 lux
|  |  |  | 7 | 0.7 | 0.86 | 0.82 | 12 | 11 | 9 |  |  |  |  | Måleri
|  |  |  | 7 | 0.7 | 0.86 | 0.74 | 12 | 11 | 8 |  |  |  |  | Lager packning, 300 lux
|  |  |  | 10 | 0.7 | 0.71 | 0.77 | 18 | 13 | 10 |  |  |  |  | Lager lastning, 200 lux
|  |  |  | 6 | 0.3 | 0.33 | 1 | 5 | 2 | 2 |  |  |  |  | Lagergång höglager
|  |  |  | 11 | 0.3 | 0.33 | 1 | 8 | 3 | 3 |  |  |  |  | Lagergång låglager
|  |  |  | 7 | 1 | 0.4 | 1 | 18 | 7 | 7
|  |  |  | 3 | 1 | 0.1 | 1 | 8 | 1 | 1
|  |  |  | 10 | 0.95 | 0.79 | 0.82 | 19 | 15 | 12
|  | Drifttid 2000h/år |  | 10 | 0.9 | 0.89 | 0.82 | 18 | 16 | 13
|  |  |  | 5 | 1 | 0.55 | 0.57 | 10 | 6 | 3
|  |  |  | 12 | 0.8 | 0.75 | 0.64 | 19 | 14 | 9
|  |  |  | 7 | 1 | 0.6 | 0.82 | 14 | 8 | 7
|  |  |  | 7 | 1 | 1 | 0.86 | 14 | 14 | 12.04
|  |  |  | 9 | 1 | 1 | 1 | 18 | 18 | 18 | SE | NO | DE | EN
|  |  |  | 6 | 0.7 | 0.86 | 1 | 8.4 | 7.224 | 7.224 | Kontor | Kontor | Büro | Office
|  |  |  | 7 | 0.7 | 0.86 | 0.81 | 9.8 | 8.428 | 6.8267 | Skola och restaurang | Skole og restaurant | Schule und Restaurant | School and restaurant
|  |  |  | 11 | 1 | 0.7 | 0.84 | 44 | 31 | 26 | Sporthall | Idrettshall | Sporthalle | Sports hall
|  | Drifttid 4000h/år |  | 6 | 0.7 | 0.86 | 1 | 17 | 14 | 14 | Sjukhus | Sykehus | Krankenhaus | Hospital
|  |  |  | 6 | 0.3 | 0.33 | 1 | 7 | 2 | 2 | Industri | Industri | Industrie | Industry
|  |  |  | 8 | 1 | 0.75 | 0.71 | 32 | 24 | 17
|  |  |  | 10 | 1 | 0.75 | 0.71 | 40 | 30 | 21 | KONTOR | KONTOR | BÜRO | OFFICE
|  |  |  | 18 | 1 | 0.64 | 0.9 | 90 | 58 | 52 | SKOLA_OCH_RESTAURANG | SKOLE_OG_RESTAURANT | SCHULE_UND_RESTAURANT | SCHOOL_AND_RESTAURANT
|  | Drifttid 5000h/år |  | 9 | 1 | 1 | 0.75 | 45 | 45 | 34 | SPORTHALL | IDRETTSHALL | SPORTHALLE | SPORTS_HALL
|  |  |  | 12 | 0.8 | 0.88 | 0.75 | 48 | 42 | 31 | SJUKHUS | SYKEHUS | KRANKENHAUS | HOSPITAL
|  |  |  | 17 | 1 | 1 | 1 | 85 | 85 | 85 | INDUSTRI | INDUSTRI | INDUSTRIE | INDUSTRY
|  |  |  | 5 | 1 | 1 | 1 | 25 | 25 | 25
|  |  |  | 10 | 1 | 1 | 1 | 50 | 50 | 50
|  |  |  | 7 | 1 | 1 | 1 | 35 | 35 | 35
|  |  |  | 5 | 1 | 0.45 | 0.9 | 25 | 11 | 10
|  |  |  | 6 | 1 | 1 | 0.85 | 24 | 24 | 20
|  | Drifttid 4000h/år |  | 10 | 1 | 1 | 0.86 | 40 | 40 | 34
|  |  |  | 15 | 1 | 1 | 0.87 | 60 | 60 | 52
|  |  |  | 6 | 1 | 0.9 | 0.85 | 24 | 22 | 18
|  |  |  | 14 | 1 | 0.9 | 1 | 56 | 50 | 50
|  |  |  | 6 | 1 | 0.95 | 0.9 | 24 | 23 | 21
|  |  |  | 4 | 1 | 0.95 | 0.9 | 16 | 15 | 14
|  |  |  | 14 | 1 | 0.75 | 0.9 | 56 | 42 | 38
|  |  |  | 7 | 1 | 0.75 | 0.9 | 28 | 21 | 19
|  | SE | NO | DE | EN
|  | Cellkontor > 8 kvm | Cellekontor > 8 kvm | Einzelbüro > 8 m² | Cellular office > 8 sqm
|  | Cellkontor 8–12 kvm | Cellekontor 8–12 kvm | Einzelbüro 8–12 m² | Cellular office 8–12 sqm
|  | Storkontor > 12 kvm | Åpent kontor > 12 kvm | Großraumbüro > 12 m² | Open-plan office > 12 sqm
|  | Korridor | Korridor | Flur | Corridor
|  | Pausrum större | Pauserom større | Pausenraum (groß) | Break room (large)
|  | Pausrum mindre | Pauserom mindre | Pausenraum (klein) | Break room (small)
|  | Konferensrum | Møterom | Konferenzraum | Conference room
|  | Förråd | Lagerrom | Lagerraum | Storage room
|  | WC | WC | WC | WC
|  | Trapphus (kontor) | Trappehus (kontor) | Treppenhaus (Büro) | Stairwell (office)
|  | Garage (icke‑publika kontor) | Garasje (ikke‑offentlig kontor) | Garage (nicht öffentlich, Büro) | Garage (non‑public office)
|  | Klassrum | Klasserom | Klassenraum | Classroom
|  | Grupprum | Grupperom | Gruppenraum | Group room
|  | Korridor | Korridor | Flur | Corridor
|  | Aula | Aula | Aula | Assembly hall
|  | Uppehållsrum | Oppholdsrom | Aufenthaltsraum | Common room
|  | Matsal | Kantine | Speisesaal | Dining hall
|  | Kök | Kjøkken | Küche | Kitchen
|  | Kök/förråd | Kjøkken/lager | Küche/Lager | Kitchen/storage
|  | Personalrum < 30 kvm | Personalrom < 30 kvm | Personalraum < 30 m² | Staff room < 30 sqm
|  | Sporthall | Idrettshall | Sporthalle | Sports hall
|  | Omklädning | Garderobe | Umkleideraum | Changing room
|  | Förråd | Lagerrom | Lagerraum | Storage room
|  | Kommunikationsytor < 3 m höjd | Kommunikasjonsarealer < 3 m høyde | Verkehrsflächen < 3 m Höhe | Circulation areas < 3 m height
|  | Kommunikationsytor < 6 m höjd | Kommunikasjonsarealer < 6 m høyde | Verkehrsflächen < 6 m Höhe | Circulation areas < 6 m height
|  | Vård/patientrum, multifunktion | Pasientrom, multifunksjon | Patientenraum, multifunktional | Patient room, multifunction
|  | Vård/patientrum | Pasientrom | Patientenraum | Patient room
|  | Undersökning 500 lux | Undersøkelse 500 lux | Untersuchungsraum 500 Lux | Examination room 500 lux
|  | Operation | Operasjon | Operationssaal | Operating theatre
|  | Korridor, normal samt städning | Korridor, normal og renhold | Flur, normal inkl. Reinigung | Corridor, normal incl. cleaning
|  | Korridor, OP‑avdelning | Korridor, operasjonsavdeling | Flur, OP‑Bereich | Corridor, operating department
|  | Väntrum | Venterom | Warteraum | Waiting room
|  | Kulvert | Kulvert | Versorgungstunnel | Service tunnel
|  | Grov, 300 lux | Grov, 300 lux | Grob, 300 Lux | Rough, 300 lux
|  | Medel, 500 lux | Middels, 500 lux | Mittel, 500 Lux | Medium, 500 lux
|  | Fin, 750 lux | Fin, 750 lux | Fein, 750 Lux | Fine, 750 lux
|  | Mindre lokal, 300 lux | Mindre lokale, 300 lux | Kleiner Raum, 300 Lux | Small room, 300 lux
|  | Måleri | Maleri | Lackierung | Painting
|  | Lager packning, 300 lux | Lager pakking, 300 lux | Lager Verpackung, 300 Lux | Warehouse packing, 300 lux
|  | Lager lastning, 200 lux | Lager lasting, 200 lux | Lager Verladung, 200 Lux | Warehouse loading, 200 lux
|  | Lagergång höglager | Lagergang høylager | Hochregallagergang | High-bay warehouse aisle
|  | Lagergång låglager | Lagergang lavlager | Niedrigregallagergang | Low-bay warehouse aisle

## 5. Beräkningsfaktorer klimat
(PW: LCC)
LCC-kalkyl för upphandling av inomhusbelysning
Version 3.0
Datum: 2024-12-17
Klimatpåverkan
|  | Värden för beräkning av klimatpåverkan från elanvändning [kgCO2/kWh] |  | Källa
| Riktvärden för att kunna beräkna klimatpåverkan från energi . Används som frivillig indata i rad 1.6 i LCC-kalkylen. | Nordisk elmix | 0.09 | SMED Rapport Nr 4 2021
|  | Svensk elmix (normalår) | 0.037 | Boverkets klimatdatabas
|  | Ursprungsmärkt el | 0
|  | El av okänt ursprung (Norden) | 0.524 | Residualmix - Energimarknadsinspektionen (ei.se)
| För beräkning av klimatpåverkan från energianvändning under kalkylperioden rekommenderas att värden för Nordisk elmix används då den bäst representerar de utsläpp som uppstår av energianvändningen. | EU (25) | 0.265 | EU-27 Indicative 2020
Värt att notera är att klimatpåverkan från energiproduktionen förväntas minska i framtiden, om vi ska nå våra klimatmål. I rekommendationer för LCA-beräkningar (IVL 2024) där användningsskedet ingår görs antagandet att klimatpåverkan för energiproduktion kommer minska med 40 % från aktuellt år till år 2050. Läs mer om detta via länk nedan. Det är inte nödvändigt att ta hänsyn till detta i en LCC-kalkyl, om syftet endast är att jämföra alternativ (framtiden är likadan för alla alternativ). Det rekommenderas dock inte att använda värdet på klimatpåverkan från denna LCC-kalkyl oreflekterat i andra sammanhang.
Anvisningar för LCA-beräkning av byggprojekt, IVL (Version 2024-06)

## 6. Resultat
Resultat LCC-kalkyl | [5 empty] | Sida 1 av 1
Projekt:
Datum:
Handläggare:
Beräkning baserad på |  | år | Kalkylränta |  | Resultaten är beräknade enligt nuvärdesmetoden.
LCC-kostnader |  | Befintlig Installation |  | Ny installation Aura Light |  |  | 6.746%
Investeringskostnader |  | 0 |  | 0
Energikostnader
Underhållskostnader
Totala LCC-kostnader
Energianvändning & klimatpåverkan |  | Befintlig Installation |  | Ny installation Aura Light
Energianvändning | [kWh/år] |  |  | 0
Klimatpåverkan | [kgC02-e/år]

## Sammanfattning
%
%
|  | 0 |  | 0
Inget underhåll kalkylerat
kg Co2-e
kWh
Sammanfattning:
På Aura Light strävar vi efter att erbjuda mer än bara en belysningslösning – vi vill bidra till ett smartare, mer hållbart val. Genom vår LCC-analys hoppas vi att resultatet bekräftar att vår lösning möter både era funktionella behov och ekonomiska mål. Med fokus på användarvänlighet, driftsäkerhet och energieffektivitet skapar vi en helhetslösning som inte bara förbättrar upplevelsen för de som vistas i miljön – utan även minimerar klimatavtrycket över tid.

## Variabler
Region/value | Sweden | Norway | Germany | International
Currency | SEK | NOK | EUR | EUR
Co2-e/kWh regional average
Titel sammanfattning
Diagram titel sammanfattning
Diagram titel sammanfattning
Diagram vågrät förklaring
| Region | Price/kWh | CO2_kg_kWh
| DE | 0.2 | 0.36
| SE | 3 | 0.02
| NO | 0.35 | 0.02
| EU | 0.25 | 0.242

## AllStrings
Key | SE | Sheet | Cell | NO | DE | EN
(PW:_LCC) | (PW: LCC) | 1. Introduktion | A1
LCC-kalkyl_för_upphandling_av_inomhusbel | LCC-kalkyl för upphandling av inomhusbelysning | 1. Introduktion | G2
Version_3.0 | Version 3.0 | 1. Introduktion | G3
Datum:_2024-12-17 | Datum: 2024-12-17 | 1. Introduktion | G4
Introduktion | Introduktion | 1. Introduktion | B9
Generella_instruktioner_kring_hur_verkty | Generella instruktioner kring hur verktyget används. | 1. Introduktion | B11
Versionsinformation | Versionsinformation | 1. Introduktion | B14
Upphandlingsmyndighetens_LCC-verktyg_har | Upphandlingsmyndighetens LCC-verktyg har utvecklats i omgångar sedan 2009. | 1. Introduktion | B16
Ändringar_i_senaste_versionen_(v_3.1)_av | Ändringar i senaste versionen (v 3.1) av LCC-verktyg Inomhusbelysning: Flik 1 har uppdaterats med denna versionsinformation och information om nytt lösenordsskydd, texter är genomgångna och uppdaterade. Flik 2 (4 alt) är nu utan makrofunktion att lägga till/ta bort rumstyper och armaturtyper. Ny funktion med förinställda byggnadstyper och rumstyper som hämtar reduktionsfaktorer från flik 4. Observera att funktionalitet förloras om värdet skrivs över. (Kursiverat är ändrat sedan v 3.0) Flik 3 är texter genomgångna och uppdaterade. Flik 4 har uppdaterats med riktlinjer för installerad effekt och jämförelsetal energianvändning (LENI-tal) enligt Ljus & Rum utgåva 4 (2022). Flik 5 har uppdaterats med aktuella beräkningsfaktorer klimat samt källor. | 1. Introduktion | B19
Vad_är_LCC? | Vad är LCC? | 1. Introduktion | H23
LCC_står_för_"Life_Cycle_Costs"_-_livscy | LCC står för "Life Cycle Costs" - livscykelkostnader. Med hjälp av en LCC-beräkning erhålls en totalbild över varans, tjänstens eller anläggningens kostnader under hela dess nyttjandetid. Jämförelser mellan olika produktalternativ och lösningar kan göras. Livscykelkostnadsperspektivet kan med fördel användas i flera delar av inköpsprocessen och även i det strategiska arbetet med organisationens budget. | 1. Introduktion | H24
Läs_mer_om_LCC_på_Upphandlingsmyndighete | Läs mer om LCC på Upphandlingsmyndighetens webbplats | 1. Introduktion | H25
Hur_ska_jag_använda_detta_LCC-verktyg? | Hur ska jag använda detta LCC-verktyg? | 1. Introduktion | H27
Detta_LCC-verktyg_är_specifikt_utvecklat | Detta LCC-verktyg är specifikt utvecklat att användas vid upphandling av inomhusbelysning. Verktyget kan med fördel användas både i behovsanalysen, vid kravställande och i anbudsutvärderingen. I behovsanalysen kan verktyget användas för att i ett tidigt skede få en översikt över vilka typer av kostnader som förekommer under nyttjandetiden och hur stora dessa kostnader är. För en belysningsanläggning utgör exempelvis driftskostnaden för energi en stor kostnadspost. Detta kan till exempel testas med olika scenarier för energiprisökning, eller med olika styrfunktioner. Att använda verktyget på det sättet ökar medvetenheten i organisationen och kan vara ett bra underlag till viktiga vägval inför upphandlingen. Använd gärna kalkylparametrarna som en checklista, exempelvis inför leverantörsdialogen. När LCC-beräkning ställs som krav i upphandlingen måste förfrågningsunderlaget beskriva de parametrar som ska ingå i beräkningen, hur dessa ska dokumenteras och vilka mätmetoder som ska användas. Använd gärna kriteriet "belysningsanläggningens livscykelkostnad (LCC)" som kan laddas hem genom Upphandlingsmyndighetens kriterietjänst. En tumregel är att vid kravställande endast ta med de stora kostnadsposterna eller de kostnader som förväntas skilja sig åt mellan olika leverantörer. | 1. Introduktion | H28
Lösenordsskydd Varje_flik_i_Excelfilen_ä | Lösenordsskydd Varje flik i Excelfilen är skyddad med ett lösenord, för att förhindra oavsiktliga förändringar i LCC-kalkylen. - För att låsa upp välj Granska > Ta bort bladets skydd. | 1. Introduktion | B29
Vid_anbudsutvärdering_vägs_livscykelkost | Vid anbudsutvärdering vägs livscykelkostnaden in som en parameter för bedömning av det ekonomiskt mest fördelaktiga anbudet. Kvalitativa krav på belysningsanläggningen, såsom ljuskvalitet, ingår inte i kalkylen utan måste kravställas i förfrågningsunderlaget. I detta LCC-verktyg finns även möjlighet till jämförelse av alternativens klimatpåverkan från energianvändningen under nyttjandetiden. | 1. Introduktion | H29
-_Lösenordet_är_LCC. | - Lösenordet är LCC. | 1. Introduktion | B30
Hur_är_LCC-verktyget_uppbyggt? | Hur är LCC-verktyget uppbyggt? | 1. Introduktion | H31
Verktyget_består_av_7__flikar: 1._Introd | Verktyget består av 7 flikar: 1. Introduktion: generella instruktioner kring hur verktyget används. 2. LCC-kalkyl A1-4: Fyra stycken kalkylblad där LCC-beräkningen utförs med standardiserade parametrar. Ett blad används per anläggning. 3. Kalkylparametrar: Samlade instruktioner kring vad kalkylparametrarna innebär och vad som ska ingå. 4. Reduktionsfaktorer styrning: reduktionsfaktorer för belysningsstyrning, hämtade från Belysningsbranschens handbok "Ljus & Rum". 5. Beräkningsfaktorer klimatpåverkan: frivilliga indata för att kunna beräkna klimatpåverkan från elenergi. 6. Resultat: visuell översikt över LCC-beräkningens resultat. 7. Svarsformulär: svarsformulär som leverantören bifogar anbudet. Beskrivning av anläggningen med rumstyper och storlek på dessa måste göras i förfrågningsunderlaget. Beställaren (upphandlande myndighet) anger kalkylförutsättningar och information kring användning; detta utgör grunden för beräkningen. Läs mer om kalkylförutsättningar och ekonomiska parametrar på länken under rubriken Vad är LCC ovan. Anbudsgivaren fyller i resterande uppgifter i kalkylbladet (indata) enligt de standarder eller instruktioner som anges. Kostnaderna anges utan moms. I kolumnerna anges de olika rumstyper som förekommer i belysningsanläggningen enligt beställarens beskrivning i förfrågningsunderlaget. Rummen summeras i slutet och LCC-resultatet för hela anläggningen visas. Ett kalkylblad per anläggning används. Alternativa investeringslösningar, om sådana finns, anges i kalkylblad A2-A4. Anbudsgivaren fyller i svarsformuläret (ett formulär per typrum) och bifogar den till beställaren. Beställaren kan sedan föra in varje anbudsgivares uppgifter i ett nytt kalkylblad för att kunna jämföra alla anbud i resultatfliken. Beställaren kan även använda ett av kalkylbladen A1-A4 för att fylla i information kring befintlig anläggning om sådan finns; detta för att tydliggöra förbättringarna med en ny eller renoverad anläggning. LCC-kalkylerna är baserade på nuvärdesmetoden för att kunna omräkna framtida kostnader till dagens värde. Omräkningsfaktorer till nuvärde är inkluderade i formlerna. Kalkylränta, elpris och användningstid är exempel på parametrar som kan variera och som måste beslutas i den upphandlande organisationen. Kostnadsbilden påverkas beroende på valet av dessa parametrar, exempelvis innebär en hög ränta att pengarnas värde sjunker under kalkylperioden och vid låg ränta behåller pengarna sitt värde. En lång användningstid gör att driftskostnadernas betydelse ökar i kalkylen. För att få en förståelse för effekten på slutresultatet vid olika scenarier, t.ex. energiprisökning, kan kalkylen testas med ett antal olika värden. | 1. Introduktion | H32
Kontakt | Kontakt | 1. Introduktion | H33
Upphandlingsmyndigheten_utvecklar_och_fö | Upphandlingsmyndigheten utvecklar och förvaltar LCC-verktygen som är frivilliga att använda inom såväl offentlig som privat sektor. Upphandlingsmyndigheten står för innehållet i denna version. Eventuella ändringar görs på eget ansvar. Vid frågor om verktyget kan du kontakta oss via vår frågeportal på www.upphandlingsmyndigheten.se. | 1. Introduktion | H34
Lås_rader | Lås rader | 2. LCC Ny Installation | A32 | Lås rader | Zeile sperren | Lock rows
STYRUTRUSTNING_(anges_för_rumstyp) | STYRUTRUSTNING (anges för rumstyp) | 1. LCC Befintlig Installation | C146 | STYRINGSUTSTYR (spesifisert per romtype) | STEUERUNGSAUSRÜSTUNG (für Raumtyp anzugeben) | CONTROL EQUIPMENT (specified per room type)
Kostnad_extern_styrutrustning | Kostnad extern styrutrustning | 1. LCC Befintlig Installation | C147 | Kostnad for eksternt styringsutstyr | Kosten externer Steuerungsausrüstung | Cost of external control equipment
Resultat | Resultat | 1. LCC Befintlig Installation | C149 | Resultater | Ergebnis | Results
1.1 | 1.1 | Förutsättningar | O24
Rangordning_av_alternativ | Rangordning av alternativ | 1. LCC Befintlig Installation | C150 | Rangering av alternativer | Rangordnung der Alternativen | Ranking of alternatives
Totalkostnad_per_rum | Totalkostnad per rum | 1. LCC Befintlig Installation | C152 | Total kostnad per rom | Gesamtkosten pro Raum | Total cost per room
1.2 | 1.2 | Förutsättningar | O25
Totalkostnad_per_rumstyp | Totalkostnad per rumstyp | 2. LCC Ny Installation | C152 | Total kostnad per romtype | Gesamtkosten per Raumtyp | Total cost per room type
% | % | Förutsättningar | V25
1.3 | 1.3 | Förutsättningar | O26
LENI-tal_per_rumstyp | LENI-tal per rumstyp | 1. LCC Befintlig Installation | C153 | LENI-verdi per romtype | LENI-Wert pro Raumtyp | LENI value per room type
RESULTAT_FÖR_HELA_ANLÄGGNINGEN | RESULTAT FÖR HELA ANLÄGGNINGEN | 1. LCC Befintlig Installation | C154 | RESULTATER FOR HELE INSTALLASJONEN | Ergebnis Gesamtanlage | RESULTS FOR THE ENTIRE INSTALLATIO
1.4 | 1.4 | Förutsättningar | O27
TOTAL_KOSTNAD | TOTAL KOSTNAD | 1. LCC Befintlig Installation | C155 | TOTALKOSTNAD | GESAMTKOSTEN | TOTAL COST
1.5 | 1.5 | Förutsättningar | O28
Energikostnad_per_år | Energikostnad per år | 1. LCC Befintlig Installation | C156 | Energikostnad per år | Energiekosten pro Jahr | Energy cost per year
Energikostnader_under_hela_livslängden | Energikostnader under hela livslängden | 1. LCC Befintlig Installation | C157 | Energikostnader over hele levetiden | Energiekosten gesamte Lebensdauer | Energy costs over the entire lifetime
1.6 | 1.6 | Förutsättningar | O29
Klimatpåverkan | Klimatpåverkan | 1. LCC Befintlig Installation | C158 | Klimapåvirkning | Klimawirkung | Climate impact
Beskrivning_av_anläggningen_och_belysnin | Beskrivning av anläggningen och belysningsförslag | 1. LCC Befintlig Installation | C16 | Beskrivelse av anlegget og belysningsforslaget | Anlagenbeschreibung und Beleuchtungsvorschlag | Description of the system and lighting proposal
INVESTERINGSKOSTNADER | INVESTERINGSKOSTNADER | 1. LCC Befintlig Installation | C163 | INVESTERINGSKOSTNADER | INVESTITIONSKOSTEN | INVESTMENT COSTS
Investeringskostnader | Investeringskostnader | 1. LCC Befintlig Installation | C164 | Investeringskostnader | Investitionskosten | investment costs
Armatur_1 | Armatur 1 | 1. LCC Befintlig Installation | C165 | Armatur 1 | Leuchte 1 | Luminaire 1
Armatur_2 | Armatur 2 | 1. LCC Befintlig Installation | C166 | Armatur 2 | Leuchte 2 | Luminaire 2
Armatur_3 | Armatur 3 | 1. LCC Befintlig Installation | C167 | Armatur 3 | Leuchte 3 | Luminaire 3
Armatur_4 | Armatur 4 | 1. LCC Befintlig Installation | C168 | Armatur 4 | Leuchte 4 | Luminaire 4
Armatur_5 | Armatur 5 | 1. LCC Befintlig Installation | C169 | Armatur 5 | Leuchte 5 | Luminaire 5
Armatur_6 | Armatur 6 | 1. LCC Befintlig Installation | C170 | Armatur 6 | Leuchte 6 | Luminaire 6
Armatur_7 | Armatur 7 | 1. LCC Befintlig Installation | C171 | Armatur 7 | Leuchte 7 | Luminaire 7
Armatur_8 | Armatur 8 | 1. LCC Befintlig Installation | C172 | Armatur 8 | Leuchte 8 | Luminaire 8
Armatur_9 | Armatur 9 | 1. LCC Befintlig Installation | C173 | Armatur 9 | Leuchte 9 | Luminaire 9
Armatur_10 | Armatur 10 | 1. LCC Befintlig Installation | C174 | Armatur 10 | Leuchte 10 | Luminaire 10
Summa_investeringskostnader_per_rumstyp | Summa investeringskostnader per rumstyp | 1. LCC Befintlig Installation | C175 | Totale investeringskostnader per romtype | Summierte Investierungskosten pro Raumtyp | Total investment costs per room type
S:A_INVESTERINGSKOSTNADER_HELA_ANLÄGGNIN | S:A INVESTERINGSKOSTNADER HELA ANLÄGGNINGEN | 1. LCC Befintlig Installation | C176 | TOTAL INVESTERINGSKOSTNAD FOR HELE ANLEGGET | Gesamtinvesitionskosten Gesamtanlage | TOTAL INVESTMENT COSTS FOR THE ENTIRE FACILITY
ENERGI-_&_UNDERHÅLLSKOSTNADER | ENERGI- & UNDERHÅLLSKOSTNADER | 1. LCC Befintlig Installation | C178 | ENERGI- OG VEDLIKEHOLDSKOSTNADER | ENERGIE- UND INSTANDHALTUNGSKOSTEN | ENERGY & MAINTENANCE COSTS
2.1 | 2.1 | 1. LCC Befintlig Installation | B27
ENERGIKOSTNADER | ENERGIKOSTNADER | 1. LCC Befintlig Installation | C179 | ENERGIKOSTNADER | ENERGIEKOSTEN | ENERGY COSTS
2.2 | 2.2 | 1. LCC Befintlig Installation | B28
BESKRIVNING_AV_ANLÄGGNINGEN | BESKRIVNING AV ANLÄGGNINGEN | 1. LCC Befintlig Installation | C18 | BESKRIVELSE AV ANLEGGET | Anlagenbeschreibung | DESCRIPTION OF THE SYSTEM
BESKRIVNING_AV_ANLÄGGNINGEN_(Denna_infor | BESKRIVNING AV ANLÄGGNINGEN (Denna information hämtas från "Befintlig installation" för att säkerställa kvalitet på data) | 2. LCC Ny Installation | C18 | BESKRIVELSE AV ANLEGGET (Denne informasjonen hentes fra "Eksisterende installasjon" for å sikre datakvalitet) | BESCHREIBUNG DER ANLAGE (Daten werden aus der "vorhandenen Installation" übernommen, zur Sicherstellung der Datenqualität) | DESCRIPTION OF THE FACILITY (This information is retrieved from "Existing installation" to ensure data quality)
2.3 | 2.3 | 1. LCC Befintlig Installation | B29
Energianvändning | Energianvändning | 1. LCC Befintlig Installation | C180 | Energiforbruk | Energieverbauch | Energy consumption
2.4 | 2.4 | 1. LCC Befintlig Installation | B30
Byggnadstyp | Byggnadstyp | 1. LCC Befintlig Installation | C19 | Bygningstype | Gebäudetyp | Building type
Summa_energianvändning_per_rumstyp | Summa energianvändning per rumstyp | 1. LCC Befintlig Installation | C191 | Totalt energiforbruk per romtype | Summierter Energieverbrauch pro Raumtyp | Total energy consumption per room type
2.5 | 2.5 | 1. LCC Befintlig Installation | B31
Summa_energianvändning_hela_anläggningen | Summa energianvändning hela anläggningen | 1. LCC Befintlig Installation | C192 | Totalt energiforbruk for hele anlegget | Summierte Energiekosten Gesamtanlage | Total energy consumption for the entire facility
2.6 | 2.6 | 1. LCC Befintlig Installation | B32
Årlig_energikostnad_per_rumstyp | Årlig energikostnad per rumstyp | 1. LCC Befintlig Installation | C194 | Årlig energikostnad per romtype | Jährliche Energiekosten pro Raumtyp | Annual energy cost per room type
Årlig_energikostnad_hela_anläggningen | Årlig energikostnad hela anläggningen | 1. LCC Befintlig Installation | C195 | Årlig energikostnad for hele anlegget | Jährliche Energiekosten Gesamtanlage | Annual energy cost for the entire facility
2.7 | 2.7 | 1. LCC Befintlig Installation | B33
Omräkningsfaktor_till_nuvärde | Omräkningsfaktor till nuvärde | 1. LCC Befintlig Installation | C196 | Omregningsfaktor til nåverdi | Abzinsungsfaktor | Discount factor to present value
2.8 | 2.8 | 1. LCC Befintlig Installation | B34
UNDERHÅLLSKOSTNADER | UNDERHÅLLSKOSTNADER | 1. LCC Befintlig Installation | C199 | VEDLIKEHOLDSKOSTNADER | INSTANDHALTUNGSKOSTEN | MAINTENANCE COSTS
2.9 | 2.9 | 1. LCC Befintlig Installation | B35
LCC-kalkyl | LCC-kalkyl | 1. LCC Befintlig Installation | C2 | LCC-beregning | LCC-Kalkulation | LCC calculation
2.10 | 2.10 | 1. LCC Befintlig Installation | B36
Byggnadstyp_hjälprad | Byggnadstyp hjälprad | 1. LCC Befintlig Installation | C20 | Bygningstype (hjelperad) | Erläuterung Gebäudetyp | Building type (helper row)
Underhållskostnad_armaturtyp_1 | Underhållskostnad armaturtyp 1 | 1. LCC Befintlig Installation | C200 | Vedlikeholdskostnad – armaturtype 1 | Instandhaltungskosten Leuchte 1 | Maintenance cost – luminaire type 1
Underhållskostnad_Armaturbeteckning | Underhållskostnad Armaturbeteckning | 2. LCC Ny Installation | C200 | Vedlikeholdskostnad – armaturbetegnelse | Instandhaltungskosten Leuchtenbezeichnung | Maintenance cost – luminaire designation
3.1 | 3.1 | 1. LCC Befintlig Installation | B147
Underhållskostnad_armaturtyp_2 | Underhållskostnad armaturtyp 2 | 1. LCC Befintlig Installation | C201 | Vedlikeholdskostnad – armaturtype 2 | Instandhaltungskosten Leuchte 2 | Maintenance cost – luminaire type 2
Underhållskostnad_armaturtyp_3 | Underhållskostnad armaturtyp 3 | 1. LCC Befintlig Installation | C202 | Vedlikeholdskostnad – armaturtype 3 | Instandhaltungskosten Leuchte 3 | Maintenance cost – luminaire type 3
Underhållskostnad_armaturtyp_4 | Underhållskostnad armaturtyp 4 | 1. LCC Befintlig Installation | C203 | Vedlikeholdskostnad – armaturtype 4 | Instandhaltungskosten Leuchte 4 | Maintenance cost – luminaire type 4
4.1 | 4.1 | 1. LCC Befintlig Installation | B152
Underhållskostnad_armaturtyp_5 | Underhållskostnad armaturtyp 5 | 1. LCC Befintlig Installation | C204 | Vedlikeholdskostnad – armaturtype 5 | Instandhaltungskosten Leuchte 5 | Maintenance cost – luminaire type 5
Underhållskostnad_armaturtyp_6 | Underhållskostnad armaturtyp 6 | 1. LCC Befintlig Installation | C205 | Vedlikeholdskostnad – armaturtype 6 | Instandhaltungskosten Leuchte 6 | Maintenance cost – luminaire type 6
Underhållskostnad_armaturtyp_7 | Underhållskostnad armaturtyp 7 | 1. LCC Befintlig Installation | C206 | Vedlikeholdskostnad – armaturtype 7 | Instandhaltungskosten Leuchte 7 | Maintenance cost – luminaire type 7
4.2 | 4.2 | 1. LCC Befintlig Installation | B153
Underhållskostnad_armaturtyp_8 | Underhållskostnad armaturtyp 8 | 1. LCC Befintlig Installation | C207 | Vedlikeholdskostnad – armaturtype 8 | Instandhaltungskosten Leuchte 8 | Maintenance cost – luminaire type 8
Underhållskostnad_armaturtyp_9 | Underhållskostnad armaturtyp 9 | 1. LCC Befintlig Installation | C208 | Vedlikeholdskostnad – armaturtype 9 | Instandhaltungskosten Leuchte 9 | Maintenance cost – luminaire type 9
|  | 1. LCC Befintlig Installation | I153
Underhållskostnad_armaturtyp_10 | Underhållskostnad armaturtyp 10 | 1. LCC Befintlig Installation | C209 | Vedlikeholdskostnad – armaturtype 10 | Instandhaltungskosten Leuchte 10 | Maintenance cost – luminaire type 10
4.3 | 4.3 | 1. LCC Befintlig Installation | B155
Rumstyp_(välj_byggnadstyp_ovan_för_att_f | Rumstyp (välj byggnadstyp ovan för att få lista med giltiga rumstyper) | 1. LCC Befintlig Installation | C21 | Romtype (velg bygningstype ovenfor for å få liste over gyldige romtyper) | Raumtyp (Gebäudetyp auswählen, um Auswahlmöglichkeiten für Raumtyp zu erhalten) | Room type (select building type above to get list of valid room types)
4.4 | 4.4 | 1. LCC Befintlig Installation | B156 |  |  | Energy cost per year
Summa_underhållskostnader_per_rumstyp | Summa underhållskostnader per rumstyp | 1. LCC Befintlig Installation | C210 | Total vedlikeholdskostnad per romtype | Summierte Instandhaltungskosten pro Raumtyp | Total maintenance cost per room type
4.5 | 4.5 | 1. LCC Befintlig Installation | B157 |  |  | Climate impact
Underhållskostnader_hela_anläggningen | Underhållskostnader hela anläggningen | 1. LCC Befintlig Installation | C211 | Totale vedlikeholdskostnader for hele anlegget | Instandhaltungskosten Gesamtanlage | Total maintenance costs for the entire facility
4.6 | 4.6 | 1. LCC Befintlig Installation | B158
Underhållskostnader_under_hela_livslängd | Underhållskostnader under hela livslängden | 1. LCC Befintlig Installation | C213 | Vedlikeholdskostnader over hele levetiden | Instandhaltungskosten gesamte Lebensdauer | Maintenance costs over the entire lifetime
Klimatpåverkan_för_varje_rumstyp | Klimatpåverkan för varje rumstyp | 1. LCC Befintlig Installation | C215 | Klimapåvirkning per romtype | Klimawirkung pro Raumtyp | Climate impact per room type
LENI-tal_armaturtyp_1 | LENI-tal armaturtyp 1 | 1. LCC Befintlig Installation | C217 | LENI-verdi – armaturtype 1 | LENI-Wert Leuchtentyp 1 | LENI value – luminaire type 1
LENI-tal_armaturtyp_2 | LENI-tal armaturtyp 2 | 1. LCC Befintlig Installation | C218 | LENI-verdi – armaturtype 2 | LENI-Wert Leuchtentyp 2 | LENI value – luminaire type 2
LENI-tal_armaturtyp_3 | LENI-tal armaturtyp 3 | 1. LCC Befintlig Installation | C219 | LENI-verdi – armaturtype 3 | LENI-Wert Leuchtentyp 3 | LENI value – luminaire type 3
Rumsbeteckning | Rumsbeteckning | 1. LCC Befintlig Installation | C22 | Romnavn / rombetegnelse | Raumkennzeichnung | Room designation
LENI-tal_armaturtyp_4 | LENI-tal armaturtyp 4 | 1. LCC Befintlig Installation | C220 | LENI-verdi – armaturtype 4 | LENI-Wert Leuchtentyp 4 | LENI value – luminaire type 4
LENI-tal_armaturtyp_5 | LENI-tal armaturtyp 5 | 1. LCC Befintlig Installation | C221 | LENI-verdi – armaturtype 5 | LENI-Wert Leuchtentyp 5 | LENI value – luminaire type 5
LENI-tal_armaturtyp_6 | LENI-tal armaturtyp 6 | 1. LCC Befintlig Installation | C222 | LENI-verdi – armaturtype 6 | LENI-Wert Leuchtentyp 6 | LENI value – luminaire type 6
LENI-tal_armaturtyp_7 | LENI-tal armaturtyp 7 | 1. LCC Befintlig Installation | C223 | LENI-verdi – armaturtype 7 | LENI-Wert Leuchtentyp 7 | LENI value – luminaire type 7
LENI-tal_armaturtyp_8 | LENI-tal armaturtyp 8 | 1. LCC Befintlig Installation | C224 | LENI-verdi – armaturtype 8 | LENI-Wert Leuchtentyp 8 | LENI value – luminaire type 8
LENI-tal_armaturtyp_9 | LENI-tal armaturtyp 9 | 1. LCC Befintlig Installation | C225 | LENI-verdi – armaturtype 9 | LENI-Wert Leuchtentyp 9 | LENI value – luminaire type 9
LENI-tal_armaturtyp_10 | LENI-tal armaturtyp 10 | 1. LCC Befintlig Installation | C226 | LENI-verdi – armaturtype 10 | LENI-Wert Leuchtentyp 10 | LENI value – luminaire type 10
S:A_ENERGI-_&_UNDERHÅLLSKOSTNADER | S:A ENERGI- & UNDERHÅLLSKOSTNADER | 1. LCC Befintlig Installation | C227 | TOTAL ENERGI- OG VEDLIKEHOLDSKOSTNAD | SUMME DER ENERGIE- UND INSTANDHALTUNGSKOSTEN | TOTAL ENERGY & MAINTENANCE COSTS
TOTAL_KOSTNAD_HELA_ANLÄGGNINGEN | TOTAL KOSTNAD HELA ANLÄGGNINGEN | 1. LCC Befintlig Installation | C228 | TOTALKOSTNAD FOR HELE ANLEGGET | GESAMTKOSTEN GESAMTANLAGE | TOTAL COST FOR THE ENTIRE FACILITY
Antal_rum_av_samma_typ | Antal rum av samma typ | 1. LCC Befintlig Installation | C23 | Antall rom av samme type | Anzahl gleicher Raumtypen | Number of rooms of the same type
Antal_kvadratmeter | Antal kvadratmeter | 1. LCC Befintlig Installation | C24 | Gulvareal | Anzahl Quadratmeter | Floor area
BELYSNINGSFÖRSLAG | BELYSNINGSFÖRSLAG | 1. LCC Befintlig Installation | C25 | BELYSNINGSFORSLAG | LICHTKONZEPT | LIGHTING PROPOSAL
Armaturbeteckning | Armaturbeteckning | 1. LCC Befintlig Installation | C26 | Armaturbetegnelse | Leuchtenbezeichnung | Luminaire designation
kWh | kWh | 1. LCC Befintlig Installation | H181 |  |  | Total energy consumption per room type
Antal_armaturer | Antal armaturer | 1. LCC Befintlig Installation | C27 | Antall armaturer | Anzahl der Leuchten | Number of luminaires
Armaturpris | Armaturpris | 1. LCC Befintlig Installation | C28 | Enhetspris armatur | Preis per Leuchte | Luminaire unit price
Material-_och_arbetskostnader_armatur | Material- och arbetskostnader armatur | 1. LCC Befintlig Installation | C29 | Material- og installasjonskostnad per armatur | Material- und Arbeitskosten per Leuchte | Material and installation cost per luminaire
Effekt_per_armatur,_inkl._driftsförluste | Effekt per armatur, inkl. driftsförluster | 1. LCC Befintlig Installation | C30 | Effekt per armatur, inkl. driver-tap | Leistung der Leuchte, inkl. Betriebsverluste | Power per luminaire, incl. driver losses
Typ_av_styrning | Typ av styrning | 1. LCC Befintlig Installation | C31 | Type styring | Art der Steuerung | Control type
Reduktionsfaktor_manuell_styrning | Reduktionsfaktor manuell styrning | 1. LCC Befintlig Installation | C32 | Reduksjonsfaktor – manuell styring | Reduktionsfaktor manuelle Steuerung | Reduction factor – manual control
Reduktionsfaktor_närvaro-/frånvarostyrni | Reduktionsfaktor närvaro-/frånvarostyrning | 1. LCC Befintlig Installation | C33 | Reduksjonsfaktor – tilstedeværelses-/fraværsstyring | Reduktionsfaktor Präsenz-/Absenzsteuerung | Reduction factor – occupancy/vacancy control
Reduktionsfaktor_dagsljusstyrning | Reduktionsfaktor dagsljusstyrning | 1. LCC Befintlig Installation | C34 | Reduksjonsfaktor – dagslysstyring | Reduktionsfaktor Tageslichtsteuerung | Reduction factor – daylight control
Total_reduktionsfaktor_för_styrning | Total reduktionsfaktor för styrning | 1. LCC Befintlig Installation | C35 | Total reduksjonsfaktor for styring | Gesamtreduktionsfaktor Steuerung | Total control reduction factor
Underhållskostnader | Underhållskostnader | 1. LCC Befintlig Installation | C36 | Vedlikeholdskostnader | Instandhaltungskosten | Maintenance costs
Ackumulerad_energibesparing_över_tid | Ackumulerad energibesparing över tid | Sammanfattning | D134 | Akkumulerte energibesparelser over tid | Kumulierte Energieeinsparung im Zeitverlauf | Accumulated energy savings over time
Beräknad_återbetalningstid_på_investerin | Beräknad återbetalningstid på investering: | Sammanfattning | D135 | Estimert tilbakebetalingstid for investeringen: | Berechnete Rückzahlungszeit der Investition | Estimated payback period for the investment:
Summering_besparing/år | Summering besparing/år | Sammanfattning | D153 | Totale besparelser per år | Gesamteinsparung pro Jahr | Total savings per year
Co2-fotavtryck | Co2-fotavtryck | Sammanfattning | D155 | CO₂-avtrykk | Co2-Fußabdruck | CO₂ footprint
Energiförbrukning | Energiförbrukning | Sammanfattning | D158 | Energiforbruk | Energieverbrauch | Energy consumption
Kostnadsbesparing | Kostnadsbesparing | Sammanfattning | D161 | Kostnadsbesparelser | Kosteneinsparung | Cost savings
Sammanfattning: | Sammanfattning: | Sammanfattning | D171 | Sammendrag | Zusammenfassung: | Summary:
På_Aura_Light_strävar_vi_efter_att_erbju | På Aura Light strävar vi efter att erbjuda mer än bara en belysningslösning – vi vill bidra till ett smartare, mer hållbart val. Genom vår LCC-analys hoppas vi att resultatet bekräftar att vår lösning möter både era funktionella behov och ekonomiska mål. Med fokus på användarvänlighet, driftsäkerhet och energieffektivitet skapar vi en helhetslösning som inte bara förbättrar upplevelsen för de som vistas i miljön – utan även minimerar klimatavtrycket över tid. | Sammanfattning | D172 | Hos Aura Light ønsker vi å tilby mer enn bare en belysningsløsning – vi ønsker å bidra til et smartere og mer bærekraftig valg. Gjennom vår LCC-analyse håper vi at resultatene tydelig viser at vår løsning møter både deres funksjonelle behov og økonomiske mål. Med fokus på brukervennlighet, driftssikkerhet og energieffektivitet leverer vi en helhetlig løsning som ikke bare forbedrer opplevelsen for dem som oppholder seg i miljøet – men også reduserer klimapåvirkningen over tid. | Bei Aura Light streben wir danach, mehr als nur eine Beleuchtungslösung anzubieten - wir möchten zu einer intelligenteren und nachhaltigeren Wahl beitragen. Wir hoffen, dass die Ergebnisse der LCC-Analyse bestätigen, dass unsere Lösungen Ihre funktionalen Anforderungen und wirtschaftlichen Ziele erfüllen. Mit Fokus auf Benutzerfreundlichkeit, Betriebssicherheit und Energieeffizienz schaffen wir eine Gesamtlösung, die nicht nur das Erlebnis für die Menschen in der Umgebung verbessert, sondern langsfristig ebenfalls den ökologischen Fußabdruck verringert. | At Aura Light, we strive to offer more than just a lighting solution—we aim to contribute to a smarter, more sustainable choice. Through our LCC analysis, we hope the results demonstrate that our solution meets both your functional needs and financial objectives. With a focus on user-friendliness, operational reliability, and energy efficiency, we deliver a comprehensive solution that not only enhances the experience for those in the environment—but also minimizes the climate impact over time.
LCC-kostnader_(SEK/år) | LCC-kostnader (SEK/år) | Sammanfattning | D21 | LCC-kostnader (NOK/år) | LCC-Kosten (EUR/Jahr) | LCC costs (SEK/year)
Energianvändning_(kWh/år) | Energianvändning (kWh/år) | Sammanfattning | D28 | Energiforbruk (kWh/år) | Energieverbrauch (kWh/Jahr) | Energy consumption (kWh/year)
Klimatpåverkan_(kgC02-e/år) | Klimatpåverkan (kgC02-e/år) | Sammanfattning | D29 | Klimapåvirkning (kg CO₂e/år) | Klimawirkung (kgCO2-e/Jahr) | Climate impact (kgCO₂e/year)
Förord Visste_du_att_en_av_de_enklaste_v | Förord Visste du att en av de enklaste vägarna till lägre driftskostnader och ett starkare hållbarhetsavtryck går genom belysningen? Många företag missar de dolda besparingsmöjligheter som gömmer sig i traditionella belysningssystem – något som vi på Aura Light gärna hjälper till att synliggöra. I den bifogade energibesparingsrapporten visar vi hur ett byte till våra smarta och energieffektiva LED-lösningar kan skapa både omedelbara vinster och långsiktigt värde. Med data från vår genomgång av era lokaler tillsammans med ert team, lyfter vi fram konkreta åtgärder och tydliga effekter – ekonomiskt, miljömässigt och funktionellt. Vårt mål är att leverera en modern helhetslösning som gör skillnad – för användaren, verksamheten och planeten. Rapporten är framtagen för att stödja ert beslutsfattande och inspirera till nästa steg mot en smartare belysningsframtid. Tveka inte att höra av dig om du vill veta mer – vi ser fram emot att göra resan tillsammans! | Sammanfattning | D7 | Forord Visste du at en av de enkleste måtene å redusere driftskostnader og samtidig styrke bærekraftseffekten på er gjennom belysning? Mange virksomheter overser det skjulte besparelsespotensialet i tradisjonelle belysningssystemer – noe vi i Aura Light gjerne hjelper med å avdekke. I den vedlagte energispare-rapporten viser vi hvordan en overgang til våre smarte og energieffektive LED-løsninger kan gi både umiddelbare besparelser og langsiktig verdi. Basert på data fra vår analyse av deres lokaler, gjennomført sammen med deres team, fremhever vi konkrete tiltak og tydelige effekter – økonomisk, miljømessig og funksjonelt. Vårt mål er å levere en moderne og helhetlig løsning som gjør en forskjell – for brukeren, virksomheten og planeten. Rapporten er utformet for å støtte deres beslutningsprosess og inspirere til neste steg mot en smartere belysningsfremtid. Ta gjerne kontakt dersom dere ønsker mer informasjon – vi ser frem til å ta denne reisen sammen med dere! | Vorwort Wussten Sie, dass niedrigere Betriebskosten sowie ein stärkeres Nachhaltigkeitsprofil mit der richtigen Beleuchtung erreicht werden kann? Viele Unternehmen übersehen diese versteckten Einsparpotenziale der traditionellen Beleuchtungssysteme - Potenziale, die wir bei Aura Light sichtbar machen. In dem beigefügten Energieeinsparungsbericht zeigen wir, wie der Umstieg auf unsere intelligenten und energieeffizienten LED-Lösungen sofortige Vorteile und langfristigen Mehrwert schaffen kann. Basierend auf der Datengrundlage, die wir gemeinsam mit Ihrem Team bei Begehung Ihrer Räumlichkeiten erstellt haben, präsentieren wir konkrete Maßnahmen und klare Effekte - wirtschaftlich, ökologisch und funktional. Unser Ziel ist es, eine moderne Gesamtlösung zu liefern, die einen Unterschied macht - für die Nutzer, den Betrieb und den Planeten. Der Bericht wurde entwickelt, um Sie in Ihrer Entscheidung zu unterstützen, sodass der Schritt in eine intelligentere Beleuchtungszukunft gelingt. Zögern Sie nicht, sich bei Fragen zu melden - wir möchten diesen Weg gemeinsam mit Ihnen gehen! | Foreword Did you know that one of the simplest ways to reduce operating costs and strengthen your sustainability impact is through lighting? Many companies overlook the hidden savings potential in traditional lighting systems—something we at Aura Light are happy to help identify. In the attached energy savings report, we demonstrate how switching to our smart and energy-efficient LED solutions can deliver both immediate savings and long-term value. Based on data from our analysis of your premises together with your team, we highlight concrete measures and clear impacts—financially, environmentally, and functionally. Our goal is to deliver a modern, holistic solution that makes a difference—for the user, the business, and the planet. The report is designed to support your decision-making and inspire the next step toward a smarter lighting future. Please do not hesitate to contact us if you would like to know more—we look forward to taking this journey together!
kg_Co2-e | kg Co2-e | Sammanfattning | E156 | kg CO₂e | kg Co2-e | kg CO₂e
(SEK) | SEK | Sammanfattning | E162 | NOK | EUR | SEK
Befintlig_Installation | Befintlig Installation | 1. LCC Befintlig Installation | E2 | Eksisterende installasjon | Vorhandene Installation | Existing installation
kr | kr | 1. LCC Befintlig Installation | H152 | kr | EUR | SEK
kWh/m2/år | kWh/m²/år | 1. LCC Befintlig Installation | H153 | kWh/m²/år | kWh/m²/Jahr | kWh/m²/year
kgCO2e/år | kgCO2e/år | 1. LCC Befintlig Installation | H158 | kgCO2e/år | Co2-Fußabdruck | kgCO₂e/year
kWh/år | kWh/år | 1. LCC Befintlig Installation | H191 | kWh/år | kWh/Jahr | kWh/year
kWh/m2,_år | kWh/m2, år | 1. LCC Befintlig Installation | H216 | kWh/m2, år | kWh/m2, Jahr | kWh/m², year
stk | stk | 1. LCC Befintlig Installation | H23 | stk | stk | pcs
m2/rum | m2/rum | 1. LCC Befintlig Installation | H24 | m²/rom | m2/Raum | m²/room
stk | stk | 1. LCC Befintlig Installation | H27 | stk | stk | pcs
kr/stk | kr/stk | 1. LCC Befintlig Installation | H28 | kr/stk | EUR/stk | SEK/unit
kr | kr | 1. LCC Befintlig Installation | H29 | kr | EUR | SEK
W/stk | W/stk | 1. LCC Befintlig Installation | H30 | W/stk | W/stk | W/unit
kr/år | kr/år | 1. LCC Befintlig Installation | H36 | kr/år | EUR/Jahr | SEK/year
|  | 2. LCC Ny Installation | I150
Aura_Light | Aura Light | 2. LCC Ny Installation | E2
Ingen | Ingen | 1. LCC Befintlig Installation | I232 | Ingen | kein / keiner / niemand --> beror på sammanhanget, alternativt: Keine Angabe (ingen specifikation) | None
Manuell | Manuell | 1. LCC Befintlig Installation | I233 | Manuell | Manuell | Manual
Manuell_+_Närvaro/frånvaro | Manuell + Närvaro/frånvaro | 1. LCC Befintlig Installation | I234 | Manuell + tilstedeværelses-/fraværsstyring | Manuell + Anwesenheit/Abwesenheit | Manual + Presence/absence control
Manuell_+_Närvaro/frånvaro_+_Dagsljus | Manuell + Närvaro/frånvaro + Dagsljus | 1. LCC Befintlig Installation | I235 | Manuell + tilstedeværelses-/fraværsstyring + dagslysstyring | Manuell + Anwesenheit/Abwesenheit + Tageslicht | Manual + Presence/absence control + Daylight control
Inget_underhåll_kalkylerat | Inget underhåll kalkylerat | Sammanfattning | I24 | Ingen vedlikehold beregnet | Keine Instandhaltung kalkuliert | No maintenance calculated
LCC-kalkyl_Anläggning_alternativ_3 | LCC-kalkyl Anläggning alternativ 3 | 2. LCC A3 | C8
Kalkylförutsättningar_(anges_av_beställa | Kalkylförutsättningar (anges av beställaren) | 2. LCC A3 | C10
Projektnamn | Projektnamn | 2. LCC A3 | F11
ÅÅÅÅ-MM-DD | ÅÅÅÅ-MM-DD | 2. LCC A3 | F12
Namn | Namn | 2. LCC A3 | F13
BESKRIVNING_AV_ANLÄGGNINGEN_(anges_av_be | BESKRIVNING AV ANLÄGGNINGEN (anges av beställaren) | 2. LCC A3 | C24
Byggnadstyp_1 | Byggnadstyp 1 | 2. LCC A3 | I25
Byggnadstyp_2 | Byggnadstyp 2 | 2. LCC A3 | J25
Byggnadstyp_3 | Byggnadstyp 3 | 2. LCC A3 | K25
Byggnadstyp_4 | Byggnadstyp 4 | 2. LCC A3 | L25
Byggnadstyp_5 | Byggnadstyp 5 | 2. LCC A3 | M25
Byggnadstyp_6 | Byggnadstyp 6 | 2. LCC A3 | N25
Byggnadstyp_7 | Byggnadstyp 7 | 2. LCC A3 | O25
Byggnadstyp_8 | Byggnadstyp 8 | 2. LCC A3 | P25
Byggnadstyp_9 | Byggnadstyp 9 | 2. LCC A3 | Q25
Byggnadstyp_10 | Byggnadstyp 10 | 2. LCC A3 | R25
Byggnadstyp_1 | Byggnadstyp_1 | 2. LCC A3 | I26
Byggnadstyp_2 | Byggnadstyp_2 | 2. LCC A3 | J26
Byggnadstyp_3 | Byggnadstyp_3 | 2. LCC A3 | K26
Byggnadstyp_4 | Byggnadstyp_4 | 2. LCC A3 | L26
Byggnadstyp_5 | Byggnadstyp_5 | 2. LCC A3 | M26
Byggnadstyp_6 | Byggnadstyp_6 | 2. LCC A3 | N26
Byggnadstyp_7 | Byggnadstyp_7 | 2. LCC A3 | O26
Byggnadstyp_8 | Byggnadstyp_8 | 2. LCC A3 | P26
Byggnadstyp_9 | Byggnadstyp_9 | 2. LCC A3 | Q26
Byggnadstyp_10 | Byggnadstyp_10 | 2. LCC A3 | R26
Rumstyp_1 | Rumstyp 1 | 2. LCC A3 | I27
Rumstyp_2 | Rumstyp 2 | 2. LCC A3 | J27
Rumstyp_3 | Rumstyp 3 | 2. LCC A3 | K27
Rumstyp_4 | Rumstyp 4 | 2. LCC A3 | L27
Rumstyp_5 | Rumstyp 5 | 2. LCC A3 | M27
Rumstyp_6 | Rumstyp 6 | 2. LCC A3 | N27
Rumstyp_7 | Rumstyp 7 | 2. LCC A3 | O27
Rumstyp_8 | Rumstyp 8 | 2. LCC A3 | P27
Rumstyp_9 | Rumstyp 9 | 2. LCC A3 | Q27
Rumstyp_10 | Rumstyp 10 | 2. LCC A3 | R27
BELYSNINGSFÖRSLAG_(anges_av_anbudsgivare | BELYSNINGSFÖRSLAG (anges av anbudsgivaren) | 2. LCC A3 | C30
ARMATURTYP_1 | ARMATURTYP 1 | 2. LCC A3 | C31
ARMATURTYP_2 | ARMATURTYP 2 | 2. LCC A3 | C43
ARMATURTYP_3 | ARMATURTYP 3 | 2. LCC A3 | C55
ARMATURTYP_4 | ARMATURTYP 4 | 2. LCC A3 | C67
ARMATURTYP_5 | ARMATURTYP 5 | 2. LCC A3 | C79
ARMATURTYP_6 | ARMATURTYP 6 | 2. LCC A3 | C91
ARMATURTYP_7 | ARMATURTYP 7 | 2. LCC A3 | C103
ARMATURTYP_8 | ARMATURTYP 8 | 2. LCC A3 | C115
ARMATURTYP_9 | ARMATURTYP 9 | 2. LCC A3 | C127
ARMATURTYP_10 | ARMATURTYP 10 | 2. LCC A3 | C139
LCC-kalkyl_Anläggning_alternativ_4 | LCC-kalkyl Anläggning alternativ 4 | 2. LCC A4 | C8
Kalkylparametrar | Kalkylparametrar | 3. Kalkylparametrar | B9
Samlade_instruktioner_kring_kalkylparame | Samlade instruktioner kring kalkylparametrarna. | 3. Kalkylparametrar | B10
KALKYLFÖRUTSÄTTNINGAR_(anges_av_beställa | KALKYLFÖRUTSÄTTNINGAR (anges av beställaren) | 3. Kalkylparametrar | G10
Not | Not | 3. Kalkylparametrar | G11
Parameter | Parameter | 3. Kalkylparametrar | H11
Instruktion | Instruktion | 3. Kalkylparametrar | I11
Kalkylen_bör_utgå_från_den_armatur_med_b | Kalkylen bör utgå från den armatur med bäst teknisk livslängd. 20 år kan ses som ett referensvärde men det kan också vara längre. | 3. Kalkylparametrar | I12
Kalkylränta_(diskonteringsränta)_ligger_ | Kalkylränta (diskonteringsränta) ligger till grund för nuvärdesberäkning och räknar om framtida kostnader och intäkter till dagens värde. Kalkylräntan i en LCC-kalkyl bör grunda sig på den kalkylränta som den specifika organisationen använder sig av vid investeringar, och den kan vara nominell eller real. Detta kalkylverktyg förutsätter en realränta. En nominell kalkylränta baseras på låneränta, inflation och investerarens påslag. Låneränta och inflation varierar nationellt (under början av 20-talet har dessa legat på betydligt högre nivåer än tiden innan), medan investerarens påslag beror på den specifika organisationens ekonomiska förutsättningar. En real kalkylränta baseras på låneränta rensad från inflation och investerarens påslag. Det är vanskligt att ge en generell rekommendation om en kalkylränta att använda i LCC-kalkyler, men i arket ligger ett defaultvärde om 5 % real ränta inlagt. En mer riskabel investering bör beläggas med högre ränta, då ges framtida kostnader/besparingar mindre betydelse för kalkylen. Som känslighetsanalys rekommenderas att variera kalkylräntan för att se hur det slår. | 3. Kalkylparametrar | I13
Organisationens_avtalade_elpris_(kr/kWh) | Organisationens avtalade elpris (kr/kWh) anges. Elpriset är uppbyggt av flera komponenter. Säkerställ att prisuppgiften innehåller samma komponenter i alla jämförelser. | 3. Kalkylparametrar | I14
Årlig_energiprisförändring | Årlig energiprisförändring | 3. Kalkylparametrar | H15
Faktor_för_beräkning_av_energiprisföränd | Faktor för beräkning av energiprisförändring utöver (rensad från) inflation. Inflationen ska räknas bort pga real kalkylränta. | 3. Kalkylparametrar | I15
Klimatpåverkan_elanvändning | Klimatpåverkan elanvändning | 3. Kalkylparametrar | H16
För_att_kunna_beräkna_klimatpåverkan_frå | För att kunna beräkna klimatpåverkan från elanvändningen anges här elleverantörens uppgifter om klimatpåverkan från sin elmix (koldioxidutsläpp per kilowattimme). Du kan också använda riktvärden från flik 5. | 3. Kalkylparametrar | I16
Här_ska_drifttid_(timmar_per_år)_för_bel | Här ska drifttid (timmar per år) för belysningen anges. Tiden ska i första hand vara baserad på befintlig driftdata. I andra hand kan man utgå från driftdata (schablonvärden) enligt standard SS-EN 15193: kontor 2500h/år, skolor 2000h/år, sporthallar 4000h/år, kök 2500h/år, sjukhus 5000h/år. Dessa värden finns även nämnda i Ljus & Rum, utgåva 4 (2022), kapitel 6 Energiberäkning. | 3. Kalkylparametrar | I17
Beskrivning_av_anläggningen_(anges_av_be | Beskrivning av anläggningen (anges av beställaren) | 3. Kalkylparametrar | G18
Rumstyper | Rumstyper | 3. Kalkylparametrar | H19
Beskrivning_av_anläggningen_med_rumstype | Beskrivning av anläggningen med rumstyper och storlek på dessa måste göras i förfrågningsunderlaget. Ange rumstyp i första hand enligt benämningar i belysningsbranschens planeringsguide Ljus & Rum, utgåva 4 (2022) kap 6, eller som det benämns i förfrågningsunderlaget. Om flera typer och storlekar finns på t.ex. kontorsrum, benämns dessa cellkontor 1, cellkontor 2 osv. | 3. Kalkylparametrar | I19
Fyll_i_antal_rum_per_rumstyp,_dvs_rum_me | Fyll i antal rum per rumstyp, dvs rum med samma funktion och storlek. | 3. Kalkylparametrar | I20
Rummets_yta_matas_in_för_att_kunna_beräk | Rummets yta matas in för att kunna beräkna rumstypens LENI-tal. Utifrån detta kan sedan byggnadens LENI-tal enkelt beräknas om detta efterfrågas i upphandlingen. | 3. Kalkylparametrar | I21
INDATA_från_anbudsgivaren | INDATA från anbudsgivaren | 3. Kalkylparametrar | G22
Här_ifylles_antal_armaturer_som_ingår_i_ | Här ifylles antal armaturer som ingår i den föreslagna lösningen per rumstyp. Om fler typer av armaturer förekommer så ifylles dessa som armaturtyp 1, armaturtyp 2 osv. Fler rader kan läggas till vid behov genom att använda knapparna. | 3. Kalkylparametrar | I23
Här_ska_totala_priset_för_armatur,_ljusk | Här ska totala priset för armatur, ljuskälla, driftdon samt inbyggd styrutrustning anges (pris per styck). Om en armatur har fler än en ljuskälla ska dessa läggas ihop. | 3. Kalkylparametrar | I24
Här_ingår_material-_och_arbetskostnader_ | Här ingår material- och arbetskostnader för installationen, exklusive extern styrutrustning. Även kostnader för driftsättning ingår här (injustering och provning). Material kan exempelvis vara kablar. Arbetskostnader kan vara personal och maskinhyra. Om entreprenaden ingår i anbudet ska kostnaden för detta anges. Om entreprenad inte ingår får kostnaderna bli en uppskattning. Beräkning ska kunna uppvisas för den upphandlande organisationen. | 3. Kalkylparametrar | I25
Effekt_per_armatur_inkl_driftsförluster | Effekt per armatur inkl driftsförluster | 3. Kalkylparametrar | H26
Effekt_per_armatur_(W),_driftsförluster_ | Effekt per armatur (W), driftsförluster inkluderade, fylls i här. | 3. Kalkylparametrar | I26
Välj_typ_av_styrning_(ingen,_manuell,_nä | Välj typ av styrning (ingen, manuell, närvaro/frånvarostyrning, dagsljusstyrning) och olika kombinationer av dessa. | 3. Kalkylparametrar | I27
2.6-_2.8 | 2.6- 2.8 | 3. Kalkylparametrar | G28
Reduktionsfaktor_manuell_styrning,_närva | Reduktionsfaktor manuell styrning, närvaro-/frånvarostyrning, dagsljusstyrning | 3. Kalkylparametrar | H28
En_energireduktionsfaktor_(reducering_av | En energireduktionsfaktor (reducering av drifttiden) läggs in om manuell/närvaro-frånvaro/ dagsljusstyrning har valts i rad 2.5. Välj aktuell reduktionsfaktorfaktor per rumstyp i flik 4. Tabellerna är hämtade från "Ljus och Rum" del 10. Om ingen styrning finns sätts samtliga rutor till 1,00. Om data inte finns för den aktuella rumstypen kan hänsyn till driftreducering inte tas i denna kalkyl och detta värde sätts till 1,00. | 3. Kalkylparametrar | I28
Här_visas_den_totala_reduktionsfaktorn,_ | Här visas den totala reduktionsfaktorn, d.v.s multiplicering av värdena från rad 2.6-2.8, som kommer användas vidare i beräkningarna. | 3. Kalkylparametrar | I29
Kostnader_för_armaturens_underhåll_anges | Kostnader för armaturens underhåll anges per armaturtyp och år och ska inkludera: - Kostnad för rengöring - Kostnad för tillsyn - Kostnad för ljuskällebyten - Kostnad för byte av driftdon - Kostnad för material- och installationskostnader vid byte av ljuskällor och driftdon. Grad av rengöring anges i förfrågningsunderlaget; detta beror på miljön som armaturen ska sitta i. Tillsyn sker i enlighet med driftsplanen. Antal byten av ljuskällor ska beräknas baserat på årlig drifttid och ljuskällans livslängd enligt gällande standarder. Livslängd för LED beräknas enligt IEC 62722-2-1 "Särskilda krav för LED armaturer". Driftdon beräknas ha samma livslängd som ljuskällan. | 3. Kalkylparametrar | I30
Styrutrustning | Styrutrustning | 3. Kalkylparametrar | G31
Styrutrustning_ingår_oftast_som_en_del_a | Styrutrustning ingår oftast som en del av armaturen, men det förekommer också separat. Här anges kostnaden för den utrustning som inte ingår i armaturpriset, som ligger utanför själva armaturen. Kostnaden anges när förutsättningarna finns för denna typ av styrning och när det efterfrågats i upphandlingen. Annars lämnas rutan tom. Även installationskostnaderna för den externa styrutrustningen ska ingå. Kostnaden anges per rumstyp. Används en central router anges ett medelvärde per rum. | 3. Kalkylparametrar | I32
RESULTAT | RESULTAT | 3. Kalkylparametrar | G33
Total_kostnad_per_rumstyp | Total kostnad per rumstyp | 3. Kalkylparametrar | H34
Total_kostnad_för_respektive_rumstyp_und | Total kostnad för respektive rumstyp under hela dess nyttjandetid summeras här. | 3. Kalkylparametrar | I34
Rumstypernas_energianvändning_per_kvadra | Rumstypernas energianvändning per kvadratmeter och år redovisas här, det så kallade LENI-talet (Lighting Energy Numeric Indicator). Rekommenderade värden finns framtagna för kontor, skolor, vårdlokaler och sporthallar, se flik 4. Utifrån detta kan sedan hela anläggningens LENI-tal enkelt beräknas, om detta efterfrågas i upphandlingen.Se Upphandlingsmyndighetens kriterium för belysningsprojektering - "Energikrav för belysningsanläggningar - kontor, skola, vård". | 3. Kalkylparametrar | I35
Total_kostnad_per_anläggning | Total kostnad per anläggning | 3. Kalkylparametrar | H36
Här_summeras_kostnaderna_för_alla_typrum | Här summeras kostnaderna för alla typrum som ingår i belysningsanläggningen. | 3. Kalkylparametrar | I36
Årlig_energikostnad_visas_här_för_att_ök | Årlig energikostnad visas här för att öka medvetenheten kring anläggningens energianvändning. | 3. Kalkylparametrar | I37
Energikostnad_hela_livslängden | Energikostnad hela livslängden | 3. Kalkylparametrar | H38
Anläggningens_totala_energikostnader_und | Anläggningens totala energikostnader under dess livslängd anges här. I vissa fall kan renovering under nyttjandetiden bidra till förbättrad energiprestanda. | 3. Kalkylparametrar | I38
Årlig_klimatpåverkan,_mätt_i_CO2-ekvival | Årlig klimatpåverkan, mätt i CO2-ekvivalenter, beräknas utifrån anläggningens energianvändning. | 3. Kalkylparametrar | I39
I_tabellen_anges: 1._Riktlinjer_för_inst | I tabellen anges: 1. Riktlinjer för installerad effekt per rumstyp. 2. Energireduktionsfaktorer för belysningsstyrning (reducering av drifttid) 3. Jämförelsetal energianvändning - LENI-tal per rumstyp och styrning. Informationen är hämtad från Belysningsbranschens handbok Ljus & Rum, utgåva 4 (2022), kap 6. Riktlinjerna för installerad effekt gäller under normala förutsättningar och bör inte överstiga värdena i tabellen. | 4. Reduktionsfaktorer, LENI-tal | B10
Reduktionsfaktorer | Reduktionsfaktorer | 4. Reduktionsfaktorer, LENI-tal | B9
KONTOR | KONTOR | 4. Reduktionsfaktorer, LENI-tal | G13 | KONTOR | BÜRO | OFFICE
Drifttid_2500h/år | Drifttid 2500h/år | 4. Reduktionsfaktorer, LENI-tal | G14
SKOLA OCH RESTAURANG | SKOLA OCH RESTAURANG | 4. Reduktionsfaktorer, LENI-tal | G24 | SKOLE OG RESTAURANT | SCHULE UND RESTAURANT | SCHOOL AND RESTAURANT
Drifttid_2000h/år | Drifttid 2000h/år | 4. Reduktionsfaktorer, LENI-tal | G25
SPORTHALL | SPORTHALL | 4. Reduktionsfaktorer, LENI-tal | G33 | IDRETTSHALL | SPORTHALLE | SPORTS HALL
Drifttid_4000h/år | Drifttid 4000h/år | 4. Reduktionsfaktorer, LENI-tal | G34
SJUKHUS | SJUKHUS | 4. Reduktionsfaktorer, LENI-tal | G38 | SYKEHUS | KRANKENHAUS | HOSPITAL
Drifttid_5000h/år | Drifttid 5000h/år | 4. Reduktionsfaktorer, LENI-tal | G39
INDUSTRI | INDUSTRI | 4. Reduktionsfaktorer, LENI-tal | G46 | INDUSTRI | INDUSTRIE | INDUSTRY
Riktlinjer_installerad_effekt,_reduktion | Riktlinjer installerad effekt, reduktionsfaktorer för belysningsstyrning samt riktlinjer för årlig energianvändning per rumstyp | 4. Reduktionsfaktorer, LENI-tal | G9
Rumstyp | Rumstyp | 4. Reduktionsfaktorer, LENI-tal | H11
Cellkontor > 8 kvm | Cellkontor > 8 kvm | 4. Reduktionsfaktorer, LENI-tal | H13 | Cellekontor > 8 kvm | Einzelbüro > 8 m² | Cellular office > 8 sqm
Cellkontor 8–12 kvm | Cellkontor 8–12 kvm | 4. Reduktionsfaktorer, LENI-tal | H14 | Cellekontor 8–12 kvm | Einzelbüro 8–12 m² | Cellular office 8–12 sqm
Storkontor > 12 kvm | Storkontor > 12 kvm | 4. Reduktionsfaktorer, LENI-tal | H15 | Åpent kontor > 12 kvm | Großraumbüro > 12 m² | Open-plan office > 12 sqm
Korridor | Korridor | 4. Reduktionsfaktorer, LENI-tal | H16 | Korridor | Flur | Corridor
Pausrum större | Pausrum större | 4. Reduktionsfaktorer, LENI-tal | H17 | Pauserom større | Pausenraum (groß) | Break room (large)
Pausrum mindre | Pausrum mindre | 4. Reduktionsfaktorer, LENI-tal | H18 | Pauserom mindre | Pausenraum (klein) | Break room (small)
Konferensrum | Konferensrum | 4. Reduktionsfaktorer, LENI-tal | H19 | Møterom | Konferenzraum | Conference room
Förråd | Förråd | 4. Reduktionsfaktorer, LENI-tal | H20 | Lagerrom | Lagerraum | Storage room
WC | WC | 4. Reduktionsfaktorer, LENI-tal | H21 | WC | WC | WC
Trapphus (kontor) | Trapphus (kontor) | 4. Reduktionsfaktorer, LENI-tal | H22 | Trappehus (kontor) | Treppenhaus (Büro) | Stairwell (office)
Garage (icke‑publika kontor) | Garage (icke‑publika kontor) | 4. Reduktionsfaktorer, LENI-tal | H23 | Garasje (ikke‑offentlig kontor) | Garage (nicht öffentlich, Büro) | Garage (non‑public office)
Klassrum | Klassrum | 4. Reduktionsfaktorer, LENI-tal | H24 | Klasserom | Klassenraum | Classroom
Grupprum | Grupprum | 4. Reduktionsfaktorer, LENI-tal | H25 | Grupperom | Gruppenraum | Group room
Korridor | Korridor | 4. Reduktionsfaktorer, LENI-tal | H26 | Korridor | Flur | Corridor
Aula | Aula | 4. Reduktionsfaktorer, LENI-tal | H27 | Aula | Aula | Assembly hall
Uppehållsrum | Uppehållsrum | 4. Reduktionsfaktorer, LENI-tal | H28 | Oppholdsrom | Aufenthaltsraum | Common room
Matsal | Matsal | 4. Reduktionsfaktorer, LENI-tal | H29 | Kantine | Speisesaal | Dining hall
Kök | Kök | 4. Reduktionsfaktorer, LENI-tal | H30 | Kjøkken | Küche | Kitchen
Kök/förråd | Kök/förråd | 4. Reduktionsfaktorer, LENI-tal | H31 | Kjøkken/lager | Küche/Lager | Kitchen/storage
Personalrum < 30 kvm | Personalrum < 30 kvm | 4. Reduktionsfaktorer, LENI-tal | H32 | Personalrom < 30 kvm | Personalraum < 30 m² | Staff room < 30 sqm
Sporthall | Sporthall | 4. Reduktionsfaktorer, LENI-tal | H33 | Idrettshall | Sporthalle | Sports hall
Omklädning | Omklädning | 4. Reduktionsfaktorer, LENI-tal | H34 | Garderobe | Umkleideraum | Changing room
Förråd | Förråd | 4. Reduktionsfaktorer, LENI-tal | H35 | Lagerrom | Lagerraum | Storage room
Kommunikationsytor < 3 m höjd | Kommunikationsytor < 3 m höjd | 4. Reduktionsfaktorer, LENI-tal | H36 | Kommunikasjonsarealer < 3 m høyde | Verkehrsflächen < 3 m Höhe | Circulation areas < 3 m height
Kommunikationsytor < 6 m höjd | Kommunikationsytor < 6 m höjd | 4. Reduktionsfaktorer, LENI-tal | H37 | Kommunikasjonsarealer < 6 m høyde | Verkehrsflächen < 6 m Höhe | Circulation areas < 6 m height
Vård/patientrum, multifunktion | Vård/patientrum, multifunktion | 4. Reduktionsfaktorer, LENI-tal | H38 | Pasientrom, multifunksjon | Patientenraum, multifunktional | Patient room, multifunction
Vård/patientrum | Vård/patientrum | 4. Reduktionsfaktorer, LENI-tal | H39 | Pasientrom | Patientenraum | Patient room
Undersökning 500 lux | Undersökning 500 lux | 4. Reduktionsfaktorer, LENI-tal | H40 | Undersøkelse 500 lux | Untersuchungsraum 500 Lux | Examination room 500 lux
Operation | Operation | 4. Reduktionsfaktorer, LENI-tal | H41 | Operasjon | Operationssaal | Operating theatre
Korridor, normal samt städning | Korridor, normal samt städning | 4. Reduktionsfaktorer, LENI-tal | H42 | Korridor, normal og renhold | Flur, normal inkl. Reinigung | Corridor, normal incl. cleaning
Korridor, OP‑avdelning | Korridor, OP‑avdelning | 4. Reduktionsfaktorer, LENI-tal | H43 | Korridor, operasjonsavdeling | Flur, OP‑Bereich | Corridor, operating department
Väntrum | Väntrum | 4. Reduktionsfaktorer, LENI-tal | H44 | Venterom | Warteraum | Waiting room
Kulvert | Kulvert | 4. Reduktionsfaktorer, LENI-tal | H45 | Kulvert | Versorgungstunnel | Service tunnel
Grov, 300 lux | Grov, 300 lux | 4. Reduktionsfaktorer, LENI-tal | H46 | Grov, 300 lux | Grob, 300 Lux | Rough, 300 lux
Medel, 500 lux | Medel, 500 lux | 4. Reduktionsfaktorer, LENI-tal | H47 | Middels, 500 lux | Mittel, 500 Lux | Medium, 500 lux
Fin, 750 lux | Fin, 750 lux | 4. Reduktionsfaktorer, LENI-tal | H48 | Fin, 750 lux | Fein, 750 Lux | Fine, 750 lux
Mindre lokal, 300 lux | Mindre lokal, 300 lux | 4. Reduktionsfaktorer, LENI-tal | H49 | Mindre lokale, 300 lux | Kleiner Raum, 300 Lux | Small room, 300 lux
Måleri | Måleri | 4. Reduktionsfaktorer, LENI-tal | H50 | Maleri | Lackierung | Painting
Lager packning, 300 lux | Lager packning, 300 lux | 4. Reduktionsfaktorer, LENI-tal | H51 | Lager pakking, 300 lux | Lager Verpackung, 300 Lux | Warehouse packing, 300 lux
Värden_för_beräkning_av_klimatpåverkan_f | Värden för beräkning av klimatpåverkan från elanvändning [kgCO2/kWh] | 5. Beräkningsfaktorer klimat | G10
Källa | Källa | 5. Beräkningsfaktorer klimat | I10
Riktvärden_för_att_kunna_beräkna_klimatp | Riktvärden för att kunna beräkna klimatpåverkan från energi . Används som frivillig indata i rad 1.6 i LCC-kalkylen. | 5. Beräkningsfaktorer klimat | B11
Nordisk_elmix | Nordisk elmix | 5. Beräkningsfaktorer klimat | G11
SMED_Rapport_Nr_4_2021 | SMED Rapport Nr 4 2021 | 5. Beräkningsfaktorer klimat | I11
Svensk_elmix_(normalår) | Svensk elmix (normalår) | 5. Beräkningsfaktorer klimat | G12
Boverkets_klimatdatabas | Boverkets klimatdatabas | 5. Beräkningsfaktorer klimat | I12
Ursprungsmärkt_el | Ursprungsmärkt el | 5. Beräkningsfaktorer klimat | G13
El_av_okänt_ursprung_(Norden) | El av okänt ursprung (Norden) | 5. Beräkningsfaktorer klimat | G14
Residualmix_-_Energimarknadsinspektionen | Residualmix - Energimarknadsinspektionen (ei.se) | 5. Beräkningsfaktorer klimat | I14
För_beräkning_av_klimatpåverkan_från_ene | För beräkning av klimatpåverkan från energianvändning under kalkylperioden rekommenderas att värden för Nordisk elmix används då den bäst representerar de utsläpp som uppstår av energianvändningen. | 5. Beräkningsfaktorer klimat | B15
EU_(25) | EU (25) | 5. Beräkningsfaktorer klimat | G15
EU-27_Indicative_2020 | EU-27 Indicative 2020 | 5. Beräkningsfaktorer klimat | I15
Värt_att_notera_är_att_klimatpåverkan_fr | Värt att notera är att klimatpåverkan från energiproduktionen förväntas minska i framtiden, om vi ska nå våra klimatmål. I rekommendationer för LCA-beräkningar (IVL 2024) där användningsskedet ingår görs antagandet att klimatpåverkan för energiproduktion kommer minska med 40 % från aktuellt år till år 2050. Läs mer om detta via länk nedan. Det är inte nödvändigt att ta hänsyn till detta i en LCC-kalkyl, om syftet endast är att jämföra alternativ (framtiden är likadan för alla alternativ). Det rekommenderas dock inte att använda värdet på klimatpåverkan från denna LCC-kalkyl oreflekterat i andra sammanhang. | 5. Beräkningsfaktorer klimat | G17
Anvisningar_för_LCA-beräkning_av_byggpro | Anvisningar för LCA-beräkning av byggprojekt, IVL (Version 2024-06) | 5. Beräkningsfaktorer klimat | G18
Resultat_LCC-kalkyl | Resultat LCC-kalkyl | 6. Resultat | B3
Sida_1_av_1 | Sida 1 av 1 | 6. Resultat | S3
Projekt: | Projekt: | 6. Resultat | B4
Datum: | Datum: | 6. Resultat | B5
Handläggare: | Handläggare: | 6. Resultat | B6
Beräkning_baserad_på | Beräkning baserad på | 6. Resultat | B8
Resultaten_är_beräknade_enligt_nuvärdesm | Resultaten är beräknade enligt nuvärdesmetoden. | 6. Resultat | M8
LCC-kostnader | LCC-kostnader | 6. Resultat | B10
Ny_installation_Aura_Light | Ny installation Aura Light | 6. Resultat | J10
Energikostnader | Energikostnader | 6. Resultat | B12
Totala_LCC-kostnader | Totala LCC-kostnader | 6. Resultat | B14
Energianvändning_&_klimatpåverkan | Energianvändning & klimatpåverkan | 6. Resultat | B16
[kWh/år] | [kWh/år] | 6. Resultat | E18
[kgC02-e/år] | [kgC02-e/år] | 6. Resultat | E19
0 | 0 | Sammanfattning | I28 | 0 | 0 | 0
Fyll_i_byggnads-_och_rumstyp_ovan | Fyll i byggnads- och rumstyp ovan | 1. LCC Befintlig Installation | I32 | Angi bygning og romtype ovenfor | Gebäude- und Raumtyp angeben | Enter building and room type above
års_användning | års användning | Sammanfattning | K14 | Årlig bruk | Jährliche Nutzung | Annual usage
Vårt_förslag | Vårt förslag | Sammanfattning | L21 | Vårt forslag | Unser Vorschlag | Our proposal
Jämförelse_% | Jämförelse % | Sammanfattning | O21 | Sammenligning % | Vergleich in % | Comparison %
Kalkylförutsättningar | Kalkylförutsättningar | Förutsättningar | P19 | Forutsetninger for LCC-beregning | Kalkulationsvoraussetzungen | Assumptions for LCC calculation
PROJEKT: | Projekt: | Förutsättningar | P20 | Prosjekt: | Projekt: | Project:
DATUM: | Datum: | Förutsättningar | P21 | Dato: | Datum: | Date:
HANDLÄGGARE: | Handläggare: | Förutsättningar | P22 | Utarbeidet av: | Sachbearbeiter*in | Prepared by:
Tid_kalkylen_omfattar | Tid kalkylen omfattar | Förutsättningar | P24 | Tidsperioden kalkylen omfatter | Kalkulationszeit | Time period covered by the calculation
Kalkylränta | Kalkylränta | Förutsättningar | P25 | Kalkulasjonsrente | Kalkulationssatz | Discount rate
Elpris | Elpris | Förutsättningar | P26 | Strømpris | Strompreis | Electricity price
Årlig_prisförändring_energi_(frivillig) | Årlig prisförändring energi (frivillig) | Förutsättningar | P27 | Årlig prisendring på energi (valgfritt) | Jährliche Preisänderung Energie (freiwillig) | Annual energy price escalation (optional)
Klimatpåverkan_energianvändning_(frivill | Klimatpåverkan energianvändning (frivillig) | Förutsättningar | P28 | Klimapåvirkning fra energibruk (valgfritt) | Klimawirkung des Energieverbrauchs (freiwillig) | Climate impact of energy use (optional)
Drifttid | Drifttid | Förutsättningar | P29 | Driftstid | Betriebszeit | Operating time
Besparing | Besparing | Sammanfattning | R21 | Besparelser | Einsparung | Savings
år | år | Förutsättningar | V24 | år | Jahr (singular), Jahre (plural) | years
kr/kWh | kr/kWh | Förutsättningar | V26 | kr/kWh | EUR/kWh | SEK/kWh
kgCO2/kwh | kgCO₂/kwh | Förutsättningar | V28 | kgCO₂/kwh | kgCO₂/kwh | kg CO₂/kWh
h/år | h/år | Förutsättningar | V29 | timer/år | h/Jahr | hours/year
Region/value | Region/value | Variabler | A1
Sweden | Sweden | Variabler | B1
Norway | Norway | Variabler | C1
Germany | Germany | Variabler | D1
International | International | Variabler | E1
Currency | Currency | Variabler | A2
SEK | SEK | Variabler | B2
NOK | NOK | Variabler | C2
EUR | EUR | Variabler | D2
Co2-e/kWh_regional_average | Co2-e/kWh regional average | Variabler | A3
Lösen_"asd" | Lösen "asd" | Blad1 | A1
Rum | Rum | Blad2 | B1
Installationskostnader | Installationskostnader | Blad2 | C1
Energiåtgång | Energiåtgång | Blad2 | D1
Energiåtgång_2 | Energiåtgång 2 | Blad2 | H1
Energikostnader2 | Energikostnader2 | Blad2 | I1
#NAMN?5 | #NAMN?5 | Blad2 | K1
#NAMN?6 | #NAMN?6 | Blad2 | L1
#NAMN?7 | #NAMN?7 | Blad2 | M1
#NAMN?8 | #NAMN?8 | Blad2 | N1
Summa | Summa | Blad2 | B12
Kolumn1 | Kolumn1 | Blad2 | B15
Energikonsumption | Energikonsumption | Blad2 | D15
År_1 | År 1 | Blad2 | H26
År_2 | År 2 | Blad2 | I26
År_3 | År 3 | Blad2 | J26
År_4 | År 4 | Blad2 | K26
År_5 | År 5 | Blad2 | L26
År_6 | År 6 | Blad2 | M26
År_7 | År 7 | Blad2 | N26
År_8 | År 8 | Blad2 | O26
År_9 | År 9 | Blad2 | P26
År_10 | År 10 | Blad2 | Q26
Investeringskostnad | Investeringskostnad | Blad2 | G27
Energibesparing | Energibesparing | Blad2 | G28
Totalen | Totalen | Blad2 | B30
Energiåtgång_(kWh) | Energiåtgång (kWh) | Blad2 | C30
Klimatpåverkan_(kg_Co2) | Klimatpåverkan (kg Co2) | Blad2 | D30
Energikostnad_(SEK) | Energikostnad (SEK) | Blad2 | E30
Befintlig | Befintlig | Blad2 | D36
Energikostnad | Energikostnad | Blad2 | G37
Ny | Ny | Blad2 | D49
Svarsformulär_för_anbudsgivare | Svarsformulär för anbudsgivare | 7. Svarsformulär | D9
Sida_1_av_2 | Sida 1 av 2 | 7. Svarsformulär | M9
Sida_2_av_2 | Sida 2 av 2 | 7. Svarsformulär | AC9
LCC-kalkyl_för_upphandling_av_inomhusbel | LCC-kalkyl för upphandling av inomhusbelysning. | 7. Svarsformulär | D10
Bifoga/_skriv_ut_ett_blad_per_rumstyp. | Bifoga/ skriv ut ett blad per rumstyp. | 7. Svarsformulär | D11
namn | namn | 7. Svarsformulär | I12
forts._rumstyp_1 | forts. rumstyp 1 | 7. Svarsformulär | T13
kvm/rum | kvm/rum | 7. Svarsformulär | I14
Armaturtyp_1 | Armaturtyp 1 | 7. Svarsformulär | D17
Armaturtyp_6 | Armaturtyp 6 | 7. Svarsformulär | T17
Armaturtyp_2 | Armaturtyp 2 | 7. Svarsformulär | D28
Armaturtyp_7 | Armaturtyp 7 | 7. Svarsformulär | T28
Armaturtyp_3 | Armaturtyp 3 | 7. Svarsformulär | D39
Armaturtyp_8 | Armaturtyp 8 | 7. Svarsformulär | T39
Armaturtyp_4 | Armaturtyp 4 | 7. Svarsformulär | D50
Armaturtyp_9 | Armaturtyp 9 | 7. Svarsformulär | T50
Armaturtyp_5 | Armaturtyp 5 | 7. Svarsformulär | D61
Armaturtyp_10 | Armaturtyp 10 | 7. Svarsformulär | T61
Förutsättningar |  | Blad-namn
1. LCC Befintlig Installation |  | Blad-namn
2. LCC Ny Installation |  | Blad-namn
Sammanfattning |  | Blad-namn
stk | stk | 1. LCC Befintlig Installation | H51 | stk | stk | pcs
kr/stk | kr/stk | 1. LCC Befintlig Installation | H52 | kr/stk | EUR/stk | SEK/unit
kr | kr | 1. LCC Befintlig Installation | H53 | kr | EUR | SEK
W/stk | W/stk | 1. LCC Befintlig Installation | H54 | W/stk | W/stk | W/unit
kr/år | kr/år | 1. LCC Befintlig Installation | H60 | kr/år | EUR/Jahr | SEK/year
stk | stk | 1. LCC Befintlig Installation | H63 | stk | stk | pcs
kr/stk | kr/stk | 1. LCC Befintlig Installation | H64 | kr/stk | EUR/stk | SEK/unit
kr | kr | 1. LCC Befintlig Installation | H65 | kr | EUR | SEK
W/stk | W/stk | 1. LCC Befintlig Installation | H66 | W/stk | W/stk | W/unit
kr/år | kr/år | 1. LCC Befintlig Installation | H72 | kr/år | EUR/Jahr | SEK/year
stk | stk | 1. LCC Befintlig Installation | H75 | stk | stk | pcs
kr/stk | kr/stk | 1. LCC Befintlig Installation | H76 | kr/stk | EUR/stk | SEK/unit
kr | kr | 1. LCC Befintlig Installation | H77 | kr | kr eller EUR | SEK
W/stk | W/stk | 1. LCC Befintlig Installation | H78 | W/stk | W/stk | W/unit
kr/år | kr/år | 1. LCC Befintlig Installation | H84 | kr/år | kr/Jahr eller EUR/Jahr | SEK/year
stk | stk | 1. LCC Befintlig Installation | H87 | stk | stk | pcs
kr/stk | kr/stk | 1. LCC Befintlig Installation | H88 | kr/stk | kr/stk eller EUR/stk? | SEK/unit
kr | kr | 1. LCC Befintlig Installation | H89 | kr | kr eller EUR | SEK
W/stk | W/stk | 1. LCC Befintlig Installation | H90 | W/stk | W/stk | W/unit
kr/år | kr/år | 1. LCC Befintlig Installation | H96 | kr/år | kr/Jahr eller EUR/Jahr? | SEK/year
stk | stk | 1. LCC Befintlig Installation | H99 | stk | stk | pcs
kr/stk | kr/stk | 1. LCC Befintlig Installation | H100 | kr/stk | kr/stk eller EUR/stk? | SEK/unit
kr | kr | 1. LCC Befintlig Installation | H101 | kr | kr eller EUR | SEK
W/stk | W/stk | 1. LCC Befintlig Installation | H102 | W/stk | W/stk | W/unit
kr/år | kr/år | 1. LCC Befintlig Installation | H108 | kr/år | kr/Jahr eller EUR/Jahr? | SEK/year
stk | stk | 1. LCC Befintlig Installation | H111 | stk | stk | pcs
kr/stk | kr/stk | 1. LCC Befintlig Installation | H112 | kr/stk | kr/stk eller EUR/stk? | SEK/unit
kr | kr | 1. LCC Befintlig Installation | H113 | kr | kr eller EUR | SEK
W/stk | W/stk | 1. LCC Befintlig Installation | H114 | W/stk | W/stk | W/unit
kr/år | kr/år | 1. LCC Befintlig Installation | H120 | kr/år | kr/Jahr eller EUR/Jahr? | SEK/year
stk | stk | 1. LCC Befintlig Installation | H123 | stk | stk | pcs
kr/stk | kr/stk | 1. LCC Befintlig Installation | H124 | kr/stk | kr/stk eller EUR/stk? | SEK/unit
kr | kr | 1. LCC Befintlig Installation | H125 | kr | kr eller EUR | SEK
W/stk | W/stk | 1. LCC Befintlig Installation | H126 | W/stk | W/stk | W/unit
kr/år | kr/år | 1. LCC Befintlig Installation | H132 | kr/år | kr/Jahr eller EUR/Jahr? | SEK/year
stk | stk | 1. LCC Befintlig Installation | H135 | stk | stk | pcs
kr/stk | kr/stk | 1. LCC Befintlig Installation | H136 | kr/stk | kr/stk eller EUR/stk? | SEK/unit
kr | kr | 1. LCC Befintlig Installation | H137 | kr | kr eller EUR | SEK
W/stk | W/stk | 1. LCC Befintlig Installation | H138 | W/stk | W/stk | W/unit
kr/år | kr/år | 1. LCC Befintlig Installation | H147 | kr/år | EUR/Jahr | SEK/year
kr/år | kr/år | 1. LCC Befintlig Installation | H144 | kr/år | kr/Jahr eller EUR/Jahr? | SEK/year
Lager lastning, 200 lux | Lager lastning, 200 lux | 4. Reduktionsfaktorer, LENI-tal | H52 | Lager lasting, 200 lux | Lager Verladung, 200 Lux | Warehouse loading, 200 lux
Lagergång höglager | Lagergång höglager | 4. Reduktionsfaktorer, LENI-tal | H53 | Lagergang høylager | Hochregallagergang | High-bay warehouse aisle
Lagergång låglager | Lagergång låglager | 4. Reduktionsfaktorer, LENI-tal | H54 | Lagergang lavlager | Niedrigregallagergang | Low-bay warehouse aisle
Riktlinjer_max_installerad_effekt_(W/m2) | Riktlinjer max installerad effekt (W/m2) | 4. Reduktionsfaktorer, LENI-tal | I11
Reduktionsfaktor_Manuell_styrning | Reduktionsfaktor Manuell styrning | 4. Reduktionsfaktorer, LENI-tal | J11
Reduktionsfaktor_Frånvaro-/_närvarostyrn | Reduktionsfaktor Frånvaro-/ närvarostyrning | 4. Reduktionsfaktorer, LENI-tal | K11
Reduktionsfaktor_Dagsljusstyrning | Reduktionsfaktor Dagsljusstyrning | 4. Reduktionsfaktorer, LENI-tal | L11
Jämförelsetal_energianvändning__ -_LENI- | Jämförelsetal energianvändning - LENI-tal (kWh/m2, år) | 4. Reduktionsfaktorer, LENI-tal | M11
Frånvaro-/närvaro | Frånvaro-/närvaro | 4. Reduktionsfaktorer, LENI-tal | N12
Dagsljusstyrning | Dagsljusstyrning | 4. Reduktionsfaktorer, LENI-tal | O12
OBS!_Nedanstående_struktur_behövs_för_at | OBS! Nedanstående struktur behövs för att automatisk hämta reduktionsfaktorer till beräkningsblad, beroende på vald byggnads- och rumstyp. Om nya byggnads- och rumstyper läggs in i tabellen till vänster så behöver hänvisningar i nedastående sammanställning uppdateras. Markera sedan samtliga nedanstående data och gå till Formler>Definierade namn>Skapa från markering, bocka ur alla förutom "översta raden" och tryck ok. Vid tillägg av nya byggnadstyper behöver även rullistor i respektive beräkningsblad uppdateras. | 4. Reduktionsfaktorer, LENI-tal | Q11
KONTOR | KONTOR | 4. Reduktionsfaktorer, LENI-tal | Q12
SKOLA_OCH_RESTAURANG | SKOLA OCH RESTAURANG | 4. Reduktionsfaktorer, LENI-tal | R12
Klassrum | Klassrum | 4. Reduktionsfaktorer, LENI-tal | R13
Grupprum | Grupprum | 4. Reduktionsfaktorer, LENI-tal | R14
Korridor | Korridor | 4. Reduktionsfaktorer, LENI-tal | R15
Aula | Aula | 4. Reduktionsfaktorer, LENI-tal | R16
Uppehållsrum | Uppehållsrum | 4. Reduktionsfaktorer, LENI-tal | R17
Matsal | Matsal | 4. Reduktionsfaktorer, LENI-tal | R18
Kök | Kök | 4. Reduktionsfaktorer, LENI-tal | R19
Kök/förråd | Kök/förråd | 4. Reduktionsfaktorer, LENI-tal | R20
Personalrum_<30_kvm | Personalrum <30 kvm | 4. Reduktionsfaktorer, LENI-tal | R21
SPORTHALL | SPORTHALL | 4. Reduktionsfaktorer, LENI-tal | S12
Sporthall | Sporthall | 4. Reduktionsfaktorer, LENI-tal | S13
Omklädning | Omklädning | 4. Reduktionsfaktorer, LENI-tal | S14
Förråd | Förråd | 4. Reduktionsfaktorer, LENI-tal | S15
Kommunikationsytor_<_3m_höjd | Kommunikationsytor < 3m höjd | 4. Reduktionsfaktorer, LENI-tal | S16
Kommunikationsytor_<_6m_höjd | Kommunikationsytor < 6m höjd | 4. Reduktionsfaktorer, LENI-tal | S17
SJUKHUS | SJUKHUS | 4. Reduktionsfaktorer, LENI-tal | T12
Vård/patientrum,_multifunktion | Vård/patientrum, multifunktion | 4. Reduktionsfaktorer, LENI-tal | T13
Vård/patientrum | Vård/patientrum | 4. Reduktionsfaktorer, LENI-tal | T14
Undersökning_500_lux | Undersökning 500 lux | 4. Reduktionsfaktorer, LENI-tal | T15
Operation | Operation | 4. Reduktionsfaktorer, LENI-tal | T16
Korridor,_normal_samt_städning | Korridor, normal samt städning | 4. Reduktionsfaktorer, LENI-tal | T17
Korridor,_OP-avdelning | Korridor, OP-avdelning | 4. Reduktionsfaktorer, LENI-tal | T18
Väntrum | Väntrum | 4. Reduktionsfaktorer, LENI-tal | T19
Kulvert | Kulvert | 4. Reduktionsfaktorer, LENI-tal | T20
INDUSTRI | INDUSTRI | 4. Reduktionsfaktorer, LENI-tal | U12
Grov,_300_lux | Grov, 300 lux | 4. Reduktionsfaktorer, LENI-tal | U13
Medel,_500_lux | Medel, 500 lux | 4. Reduktionsfaktorer, LENI-tal | U14
Fin,_750_lux | Fin, 750 lux | 4. Reduktionsfaktorer, LENI-tal | U15
Mindre_lokal,_300_lux | Mindre lokal, 300 lux | 4. Reduktionsfaktorer, LENI-tal | U16
Måleri | Måleri | 4. Reduktionsfaktorer, LENI-tal | U17
Lager_packning,_300_lux | Lager packning, 300 lux | 4. Reduktionsfaktorer, LENI-tal | U18
Lager_lastning,_200_lux | Lager lastning, 200 lux | 4. Reduktionsfaktorer, LENI-tal | U19
Lagergång_höglager | Lagergång höglager | 4. Reduktionsfaktorer, LENI-tal | U20
Lagergång_låglager | Lagergång låglager | 4. Reduktionsfaktorer, LENI-tal | U21
| Livskostnadskalkyl | Variabler | B6 | Livssykluskostnadskalkyle | Lebenszykluskostenkalkulation | Life Cycle Cost Calculation
Resultat LCC-kalkyl | Resultat LCC-kalkyl | Sammanfattning | D9 | Resultater LCC‑kalkyle | Ergebnisse der LCC‑Kalkulation | LCC Calculation Results
Resultaten är beräknade enligt nuvärdesmetoden. | Resultaten är beräknade enligt nuvärdesmetoden. | Sammanfattning | K9 | Resultatene er beregnet etter nåverdimetoden. | Die Ergebnisse wurden nach der Barwertmethode berechnet. | The results are calculated using the net present value method.
Befintlig Installation | Befintlig Installation | Sammanfattning | I21 | Eksisterende installasjon | Bestehende Installation | Existing installation
Investeringskostnader | Investeringskostnader | Sammanfattning | D22 | Investeringskostnader | Investitionskosten | Investment costs
Energikostnader | Energikostnader | Sammanfattning | D23 | Energikostnader | Energiekosten | Energy Costs
Underhållskostnader | Underhållskostnader | Sammanfattning | D24 | Vedlikeholdskostnader | Instandhaltungskosten | Maintenance Costs
Totala LCC-kostnader | Total Kostnad | Sammanfattning | D25 | Totalkostnad | Gesamtkosten | Total Cost
Energianvändning & klimatpåverkan | Energianvändning & klimatpåverkan | Sammanfattning | D27 | Energibruk og klimapåvirkning | Energieverbrauch und Klimawirkung | Energy consumption & climate impact
Klimatpåverkan (kg CO₂) | Klimatpåverkan (kg CO₂) | Uträkningar | D30 | Klimapåvirkning (kg CO₂) | Klimawirkung (kg CO₂) | Climate impact (kg CO₂)
Energikostnad (SEK) | Energikostnad (SEK) | Uträkningar | E30 | Energikostnad (NOK) | Energiekosten (EUR) | Energy cost (SEK)
Energiåtgång (kWh) | Energiåtgång (kWh) | Uträkningar | C30 | Energiforbruk (kWh) | Energieverbrauch (kWh) | Energy consumption (kWh)
Årlig besparing per rumstyp | Årlig besparing per rumstyp | Variabler | B7 | Årlig besparelse per romtype | Jährliche Einsparung pro Raumtyp | Annual savings per room type
Investeringskostnad | Investeringskostnad | Uträkningar | G27 | Investeringskostnad | Investitionsaufwand | Initial investment cost
Energibesparing | Energibesparing | Uträkningar | G28 | Energibesparelse | Energieeinsparung | Energy savings
Återbetalningstid | Återbetalningstid | Variabler | B8 | Tilbakebetalingstid | Amortisationszeit | Payback period
år | År | Variabler | B9 | År | Jahr | Year

## Blad1
Lösen "asd"

## Uträkningar
Rum | Installationskostnader | Energiåtgång | Energikostnader | Klimatpåverkan | Installationskostnader | Energiåtgång 2 | Energikostnader2 | Klimatpåverkan | #NAMN?5 | #NAMN?6 | #NAMN?7 | #NAMN?8
[6 empty] | 0 | 0 | 0
Summa | 0 |  |  |  | 0 | 0
Kolumn1 | Installationskostnader | Energikonsumption | Klimatpåverkan | Energikostnader
[6 empty] | 2027 | 2028 | 2029 | 2030 | 2031 | 2032 | 2033 | 2034 | 2035 | 2036 | 2037 | 2038 | 2039 | 2040 | 2041 | 2042 | 2043 | 2044 | 2045 | 2046
[5 empty] | Kolumn1 | 0 | År 2 | År 3 | År 4 | År 5 | År 6 | År 7 | År 8 | År 9 | År 10
[6 empty] | 0 | 0 | 0
[10 empty] | 0 | 0 | 0 | 0 | 0 | 0
Totalen | bar: 2027 0
| 0 | 0 | 0
0 | 0 | 0 | 0
| 0 | 0 | 0
| 0 | 0 | 0 |  | 2027 0: 2026
| 0 | 0 | 0
Befintlig
|  | Installationskostnader | Energiåtgång | Klimatpåverkan | Kolumn1: Energikostnad
| 0 | 0
| 0 | 0 |  | 0 | Kolumn1: 0
| 0 | 0 |  | 0 | Kolumn1: 0
| 0 | 0 | 0 | 0 | Kolumn1: 0
| 0 | 0 | 0 | 0 | Kolumn1: 0
| 0 | 0 | 0 | 0 | Kolumn1: 0
| 0 | 0 |  | 0 | Kolumn1: 0
| 0 | 0 | 0 | 0 | Kolumn1: 0
| 0 | 0 | 0 | 0 | Kolumn1: 0
| 0 | 0 | 0 | 0 | Kolumn1: 0
Ny
|  | Installationskostnader | Energiåtgång | Klimatpåverkan | Kolumn1: Energikostnad
|  | 0 | 0
|  | 0 | 0 | 0 | Kolumn1: 0
|  | 0 | 0 | 0 | Kolumn1: 0
|  | 0 | 0 | 0 | Kolumn1: 0
|  | 0 | 0 | 0 | Kolumn1: 0
|  | 0 | 0 | 0 | Kolumn1: 0
|  | 0 | 0 | 0 | Kolumn1: 0
|  | 0 | 0 | 0 | Kolumn1: 0
|  | 0 | 0 | 0 | Kolumn1: 0
|  | 0 | 0 | 0 | Kolumn1: 0

## 7. Svarsformulär
(PW: LCC)
LCC-kalkyl för upphandling av inomhusbelysning
Version 3.0
Datum: 2024-12-17
| Svarsformulär för anbudsgivare |  |  | Sida 1 av 2 | Svarsformulär för anbudsgivare |  | Sida 2 av 2
| LCC-kalkyl för upphandling av inomhusbelysning. |  |  |  | LCC-kalkyl för upphandling av inomhusbelysning
| Bifoga/ skriv ut ett blad per rumstyp. |  |  |  | Bifoga/ skriv ut ett blad per rumstyp.
| Rumstyp 1 |  | namn
| Antal rum av samma typ |  | stk |  | forts. rumstyp 1 | namn
| Antal kvadratmeter |  | kvm/rum
| Kostnad extern styrutrustning |  | kr/år
| Armaturtyp 1 |  |  |  | Armaturtyp 6
| Antal armaturer |  | stk |  | Antal armaturer | stk
| Armaturpris |  | kr/stk |  | Armaturpris | kr/stk
| Material- och arbetskostnader armatur |  | kr/stk |  | Material- och arbetskostnader armatur | kr/stk
| Effekt per armatur, inkl. driftsförluster |  | W/stk |  | Effekt per armatur, inkl. driftsförluster | W/stk
| Typ av styrning |  |  |  | Typ av styrning
| Reduktionsfaktor manuell styrning |  |  |  | Reduktionsfaktor manuell styrning
| Reduktionsfaktor närvaro-/frånvarostyrning |  |  |  | Reduktionsfaktor närvaro-/frånvarostyrning
| Reduktionsfaktor dagsljusstyrning |  |  |  | Reduktionsfaktor dagsljusstyrning
| Underhållskostnader |  | kr/år |  | Underhållskostnader | kr/år
| Armaturtyp 2 |  |  |  | Armaturtyp 7
| Antal armaturer |  | stk |  | Antal armaturer | stk
| Armaturpris |  | kr/stk |  | Armaturpris | kr/stk
| Material- och arbetskostnader armatur |  | kr/stk |  | Material- och arbetskostnader armatur | kr/stk
| Effekt per armatur, inkl. driftsförluster |  | W/stk |  | Effekt per armatur, inkl. driftsförluster | W/stk
| Typ av styrning |  |  |  | Typ av styrning
| Reduktionsfaktor manuell styrning |  |  |  | Reduktionsfaktor manuell styrning
| Reduktionsfaktor närvaro-/frånvarostyrning |  |  |  | Reduktionsfaktor närvaro-/frånvarostyrning
| Reduktionsfaktor dagsljusstyrning |  |  |  | Reduktionsfaktor dagsljusstyrning
| Underhållskostnader |  | kr/år |  | Underhållskostnader | kr/år
| Armaturtyp 3 |  |  |  | Armaturtyp 8
| Antal armaturer |  | stk |  | Antal armaturer | stk
| Armaturpris |  | kr/stk |  | Armaturpris | kr/stk
| Material- och arbetskostnader armatur |  | kr/stk |  | Material- och arbetskostnader armatur | kr/stk
| Effekt per armatur, inkl. driftsförluster |  | W/stk |  | Effekt per armatur, inkl. driftsförluster | W/stk
| Typ av styrning |  |  |  | Typ av styrning
| Reduktionsfaktor manuell styrning |  |  |  | Reduktionsfaktor manuell styrning
| Reduktionsfaktor närvaro-/frånvarostyrning |  |  |  | Reduktionsfaktor närvaro-/frånvarostyrning
| Reduktionsfaktor dagsljusstyrning |  |  |  | Reduktionsfaktor dagsljusstyrning
| Underhållskostnader |  | kr/år |  | Underhållskostnader | kr/år
| Armaturtyp 4 |  |  |  | Armaturtyp 9
| Antal armaturer |  | stk |  | Antal armaturer | stk
| Armaturpris |  | kr/stk |  | Armaturpris | kr/stk
| Material- och arbetskostnader armatur |  | kr/stk |  | Material- och arbetskostnader armatur | kr/stk
| Effekt per armatur, inkl. driftsförluster |  | W/stk |  | Effekt per armatur, inkl. driftsförluster | W/stk
| Typ av styrning |  |  |  | Typ av styrning
| Reduktionsfaktor manuell styrning |  |  |  | Reduktionsfaktor manuell styrning
| Reduktionsfaktor närvaro-/frånvarostyrning |  |  |  | Reduktionsfaktor närvaro-/frånvarostyrning
| Reduktionsfaktor dagsljusstyrning |  |  |  | Reduktionsfaktor dagsljusstyrning
| Underhållskostnader |  | kr/år |  | Underhållskostnader | kr/år
| Armaturtyp 5 |  |  |  | Armaturtyp 10
| Antal armaturer |  | stk |  | Antal armaturer | stk
| Armaturpris |  | kr/stk |  | Armaturpris | kr/stk
| Material- och arbetskostnader armatur |  | kr/stk |  | Material- och arbetskostnader armatur | kr/stk
| Effekt per armatur, inkl. driftsförluster |  | W/stk |  | Effekt per armatur, inkl. driftsförluster | W/stk
| Typ av styrning |  |  |  | Typ av styrning
| Reduktionsfaktor manuell styrning |  |  |  | Reduktionsfaktor manuell styrning
| Reduktionsfaktor närvaro-/frånvarostyrning |  |  |  | Reduktionsfaktor närvaro-/frånvarostyrning
| Reduktionsfaktor dagsljusstyrning |  |  |  | Reduktionsfaktor dagsljusstyrning
| Underhållskostnader |  | kr/år |  | Underhållskostnader | kr/år

## lcc.html data
LCC-testdata från lcc.html
Datat motsvarar loadLovangsskolan() i lcc.html. Reduktionsfaktorerna är avrundade på samma sätt som webbappen.
Projekt | Lövängsskolan
Datum | 2026-04-23
Handläggare | Martin
Kalkylperiod (år) | 20
Kalkylränta | 5%
Elpris (kr/kWh) | 300%
Årlig prisändring energi | 2%
CO₂-faktor (kgCO₂e/kWh) | 2%
Drifttid (h/år) | 4000
Nuvärdesfaktor underhåll | 12.4622
Nuvärdesfaktor energi | 14.9587
Installation | Rumstyp | Antal rum | Yta/rum m² | Armatur | Antal arm./rum | Armaturpris | Montering | Effekt W/st | Reduktionsfaktor | Underhåll kr/år | Armaturer totalt | Investering | Energianvändning kWh/år | Energikostnad år 1 | Underhåll år 1 | LCC rumstyp | CO₂ kg/år
Befintlig installation (T5/T8, 2006) | Klassrum | 6 | 60 | T5 2×36W (2006) | 8 | 0 | 0 | 78 | 1 | 120 | 48 | 0 | 14976 | 44928 | 720 | 681037.7075 | 299.52
Befintlig installation (T5/T8, 2006) | Grupprum | 2 | 15 | T8 1×36W (2006) | 3 | 0 | 0 | 45 | 1 | 80 | 6 | 0 | 1080 | 3240 | 160 | 50460.1736 | 21.6
Befintlig installation (T5/T8, 2006) | Korridor | 1 | 80 | T8 2×36W (2006) | 20 | 0 | 0 | 78 | 1 | 150 | 20 | 0 | 6240 | 18720 | 150 | 281896.3799 | 124.8
Befintlig installation (T5/T8, 2006) | Matsal | 1 | 70 | T5 2×28W (2006) | 14 | 0 | 0 | 62 | 1 | 120 | 14 | 0 | 3472 | 10416 | 120 | 157305.387 | 69.44
Befintlig installation (T5/T8, 2006) | Personalrum | 1 | 25 | T8 2×36W (2006) | 4 | 0 | 0 | 78 | 1 | 80 | 4 | 0 | 1248 | 3744 | 80 | 57002.3865 | 24.96
Ny Aura Light LED med integrerad styrning | Klassrum | 6 | 60 | Aura PureLine LED | 8 | 2200 | 400 | 32 | 0.615 | 15 | 48 | 124800 | 3778.56 | 11335.68 | 90 | 295488.747 | 75.5712
Ny Aura Light LED med integrerad styrning | Grupprum | 2 | 15 | Aura PureLine LED | 3 | 1800 | 400 | 28 | 0.801 | 15 | 6 | 13200 | 538.272 | 1614.816 | 30 | 37729.4303 | 10.7654
Ny Aura Light LED med integrerad styrning | Korridor | 1 | 80 | Aura Runner LED | 20 | 1400 | 300 | 20 | 0.55 | 10 | 20 | 34000 | 880 | 2640 | 10 | 73615.6161 | 17.6
Ny Aura Light LED med integrerad styrning | Matsal | 1 | 70 | Aura Notor LED | 14 | 2000 | 400 | 32 | 1 | 15 | 14 | 33600 | 1792 | 5376 | 15 | 114204.9573 | 35.84
Ny Aura Light LED med integrerad styrning | Personalrum | 1 | 25 | Aura PureLine LED | 4 | 1800 | 400 | 28 | 0.602 | 15 | 4 | 8800 | 269.696 | 809.088 | 15 | 21089.8458 | 5.3939

## LCC testrapport
LCC-testrapport - Lövängsskolan
Samma testdata och beräkningslogik som den inbyggda rapporten i lcc.html.
Projekt | Lövängsskolan |  |  |  |  | KPI | Värde
Datum | 2026-04-23 |  |  |  |  | Klimatavtryck sparat | 0
Handläggare | Martin |  |  |  |  | Energianvändning sparad | 0
Kalkylperiod | 20 år |  |  |  |  | Kostnadsbesparing | 0
Kalkylränta | 5% |  |  |  |  | Återbetalningstid
Elpris | 3 kr/kWh |  |  |  |  | Status | AVVIKELSE
| Befintlig installation (T5/T8, 2006) | Ny Aura Light LED med integrerad styrning
LCC-kostnader | Befintlig installation | Ny Aura Light LED | Jämförelse | Besparing | Enhet
Investeringskostnader | 0 | 0 | 0% | 0 | kr
Energikostnader (nuvärde) | 0 | 0 | 0% | 0 | kr
Underhållskostnader (nuvärde) | 0 | 0 | 0% | 0 | kr
TOTAL LCC-kostnad | 0 | 0 | 0% | 0 | kr
Energi & klimat | Befintlig installation | Ny Aura Light LED | Jämförelse | Besparing | Enhet
Energianvändning | 0 | 0 | 0% | 0 | kWh/år
Klimatpåverkan | 0 | 0 | 0% | 0 | kg CO₂-e/år
Besparing per rumstyp | Energikostnad kr/år | Energiförbrukning kWh/år | Klimatpåverkan kg CO₂/år
Klassrum
Grupprum
Korridor
Matsal
Personalrum

## Validering lcc.html
Validering mot lcc.html
Kontroll | Förväntat webbvärde | Excelvärde | Differens | Tolerans | AVVIKELSE
Befintlig total LCC | 1227702.0345 | 0 | -1227702.0345 | 0.01 | AVVIKELSE
Ny total LCC | 542128.5965 | 0 | -542128.5965 | 0.01 | AVVIKELSE
Total kostnadsbesparing | 685573.438 | 0 | -685573.438 | 0.01 | AVVIKELSE
Befintlig energianvändning | 27016 | 0 | -27016 | 0.001 | AVVIKELSE
Ny energianvändning | 7258.528 | 0 | -7258.528 | 0.001 | AVVIKELSE
Energibesparing | 19757.472 | 0 | -19757.472 | 0.001 | AVVIKELSE
Befintlig klimatpåverkan | 540.32 | 0 | -540.32 | 0.001 | AVVIKELSE
Ny klimatpåverkan | 145.1706 | 0 | -145.1706 | 0.001 | AVVIKELSE
Klimatbesparing | 395.1494 | 0 | -395.1494 | 0.001 | AVVIKELSE
Befintlig energikostnad NV | 1212373.5158 | 0 | -1212373.5158 | 0.01 | AVVIKELSE
Ny energikostnad NV | 325734.6428 | 0 | -325734.6428 | 0.01 | AVVIKELSE
Befintlig underhåll NV | 15328.5187 | 0 | -15328.5187 | 0.01 | AVVIKELSE
Ny underhåll NV | 1993.9537 | 0 | -1993.9537 | 0.01 | AVVIKELSE
Synliga avrundade värden i lcc.html | Webb/PDF | Excel avrundat
Klimatavtryck sparat | 395 | 0
Energianvändning sparad | 19757 | 0
Kostnadsbesparing | 685573 | 0
Alla kontroller OK? |  | AVVIKELSE