## 1. Introduktion
(PW: LCC)
LCC-kalkyl för upphandling av inomhusbelysning
Version 3.0
Datum: 2024-12-17
Introduktion
Generella instruktioner kring hur verktyget används.
Versionsinformation
Upphandlingsmyndighetens LCC-verktyg har utvecklats i omgångar sedan 2009.
Ändringar i senaste versionen (v 3.2) av LCC-verktyg Inomhusbelysning: Flik 1 har uppdaterats med denna versionsinformation och information om nytt lösenordsskydd, texter är genomgångna och uppdaterade. Flik 2 (4 alt) är nu utan makrofunktion att lägga till/ta bort rumstyper och armaturtyper. Ny funktion med förinställda byggnadstyper och rumstyper som hämtar reduktionsfaktorer från flik 4. Observera att funktionalitet förloras om värdet skrivs över. (Kursiverat är ändrat sedan v 3.0).Version 3.2 har en ruta för drifttid som kan väljas från förinställda byggnadstyper, eller så kan ett eget värde skrivas in i raden under. Flik 3 är texter genomgångna och uppdaterade. Flik 4 har uppdaterats med riktlinjer för installerad effekt och jämförelsetal energianvändning (LENI-tal) enligt Ljus & Rum utgåva 4 (2022). Flik 5 har uppdaterats med aktuella beräkningsfaktorer klimat samt källor.
Vad är LCC?
LCC står för "Life Cycle Costs" - livscykelkostnader. Med hjälp av en LCC-beräkning erhålls en totalbild över varans, tjänstens eller anläggningens kostnader under hela dess nyttjandetid. Jämförelser mellan olika produktalternativ och lösningar kan göras. Livscykelkostnadsperspektivet kan med fördel användas i flera delar av inköpsprocessen och även i det strategiska arbetet med organisationens budget.
Läs mer om LCC på Upphandlingsmyndighetens webbplats
Hur ska jag använda detta LCC-verktyg?
Detta LCC-verktyg är specifikt utvecklat att användas vid upphandling av inomhusbelysning. Verktyget kan med fördel användas både i behovsanalysen, vid kravställande och i anbudsutvärderingen. I behovsanalysen kan verktyget användas för att i ett tidigt skede få en översikt över vilka typer av kostnader som förekommer under nyttjandetiden och hur stora dessa kostnader är. För en belysningsanläggning utgör exempelvis driftskostnaden för energi en stor kostnadspost. Detta kan till exempel testas med olika scenarier för energiprisökning, eller med olika styrfunktioner. Att använda verktyget på det sättet ökar medvetenheten i organisationen och kan vara ett bra underlag till viktiga vägval inför upphandlingen. Använd gärna kalkylparametrarna som en checklista, exempelvis inför leverantörsdialogen. När LCC-beräkning ställs som krav i upphandlingen måste förfrågningsunderlaget beskriva de parametrar som ska ingå i beräkningen, hur dessa ska dokumenteras och vilka mätmetoder som ska användas. Använd gärna kriteriet "belysningsanläggningens livscykelkostnad (LCC)" som kan laddas hem genom Upphandlingsmyndighetens kriterietjänst. En tumregel är att vid kravställande endast ta med de stora kostnadsposterna eller de kostnader som förväntas skilja sig åt mellan olika leverantörer.
| Lösenordsskydd Varje flik i Excelfilen är skyddad med ett lösenord, för att förhindra oavsiktliga förändringar i LCC-kalkylen. - För att låsa upp välj Granska > Ta bort bladets skydd. |  | Vid anbudsutvärdering vägs livscykelkostnaden in som en parameter för bedömning av det ekonomiskt mest fördelaktiga anbudet. Kvalitativa krav på belysningsanläggningen, såsom ljuskvalitet, ingår inte i kalkylen utan måste kravställas i förfrågningsunderlaget. I detta LCC-verktyg finns även möjlighet till jämförelse av alternativens klimatpåverkan från energianvändningen under nyttjandetiden.
- Lösenordet är LCC.
Hur är LCC-verktyget uppbyggt?
Verktyget består av 7 flikar: 1. Introduktion: generella instruktioner kring hur verktyget används. 2. LCC-kalkyl A1-4: Fyra stycken kalkylblad där LCC-beräkningen utförs med standardiserade parametrar. Ett blad används per anläggning. 3. Kalkylparametrar: Samlade instruktioner kring vad kalkylparametrarna innebär och vad som ska ingå. 4. Reduktionsfaktorer styrning: reduktionsfaktorer för belysningsstyrning, hämtade från Belysningsbranschens handbok "Ljus & Rum". 5. Beräkningsfaktorer klimatpåverkan: frivilliga indata för att kunna beräkna klimatpåverkan från elenergi. 6. Resultat: visuell översikt över LCC-beräkningens resultat. 7. Svarsformulär: svarsformulär som leverantören bifogar anbudet. Beskrivning av anläggningen med rumstyper och storlek på dessa måste göras i förfrågningsunderlaget. Beställaren (upphandlande myndighet) anger kalkylförutsättningar och information kring användning; detta utgör grunden för beräkningen. Läs mer om kalkylförutsättningar och ekonomiska parametrar på länken under rubriken Vad är LCC ovan. Anbudsgivaren fyller i resterande uppgifter i kalkylbladet (indata) enligt de standarder eller instruktioner som anges. Kostnaderna anges utan moms. I kolumnerna anges de olika rumstyper som förekommer i belysningsanläggningen enligt beställarens beskrivning i förfrågningsunderlaget. Rummen summeras i slutet och LCC-resultatet för hela anläggningen visas. Ett kalkylblad per anläggning används. Alternativa investeringslösningar, om sådana finns, anges i kalkylblad A2-A4. Anbudsgivaren fyller i svarsformuläret (ett formulär per typrum) och bifogar den till beställaren. Beställaren kan sedan föra in varje anbudsgivares uppgifter i ett nytt kalkylblad för att kunna jämföra alla anbud i resultatfliken. Beställaren kan även använda ett av kalkylbladen A1-A4 för att fylla i information kring befintlig anläggning om sådan finns; detta för att tydliggöra förbättringarna med en ny eller renoverad anläggning. LCC-kalkylerna är baserade på nuvärdesmetoden för att kunna omräkna framtida kostnader till dagens värde. Omräkningsfaktorer till nuvärde är inkluderade i formlerna. Kalkylränta, elpris och användningstid är exempel på parametrar som kan variera och som måste beslutas i den upphandlande organisationen. Kostnadsbilden påverkas beroende på valet av dessa parametrar, exempelvis innebär en hög ränta att pengarnas värde sjunker under kalkylperioden och vid låg ränta behåller pengarna sitt värde. En lång användningstid gör att driftskostnadernas betydelse ökar i kalkylen. För att få en förståelse för effekten på slutresultatet vid olika scenarier, t.ex. energiprisökning, kan kalkylen testas med ett antal olika värden.
Kontakt
Upphandlingsmyndigheten utvecklar och förvaltar LCC-verktygen som är frivilliga att använda inom såväl offentlig som privat sektor. Upphandlingsmyndigheten står för innehållet i denna version. Eventuella ändringar görs på eget ansvar. Vid frågor om verktyget kan du kontakta oss via vår frågeportal på www.upphandlingsmyndigheten.se.
Introduktion
LCC -kalkyl A1
Kalkyl-parametrar
Reduktionsfaktorer styrning
Beräkningsfaktorer klimatpåverkan
Resultat
Svarsformulär
LCC-kalkyl A2
LCC-kalkyl A3
LCC -kalkyl A4

## 2. LCC A1
(PW: LCC)
LCC-kalkyl för upphandling av inomhusbelysning
Version 3.0
Datum: 2024-12-17
LCC-kalkyl Anläggning alternativ 1
|  | Kalkylförutsättningar (anges av beställaren) | [5 empty] | Byggnadstyp | 0
|  | PROJEKT: | Projektnamn |  |  |  |  | Kontor | 2500
|  | DATUM: | ÅÅÅÅ-MM-DD |  |  |  |  | Skola, restaurang | 2000
|  | HANDLÄGGARE: | Namn |  |  |  |  | Sporthall | 4000
[8 empty] | Vård | 5000
| 1.1 | Tid kalkylen omfattar |  |  |  | år
| 1.2 | Kalkylränta |  |  | 5% |  |  | Indata till fält 16: Byggnadens driftitid h/ år
| 1.3 | Elpris |  |  |  | kr/kWh |  | Byggnadstyp | Byggnadstyp
| 1.4 | Årlig prisförändring energi (frivillig) | [5 empty] | Eget värde för drifttid h/år
| 1.5 | Klimatpåverkan energianvändning (frivillig) |  |  |  | kgCO2/kwh |  | Driftitd timmar per år | 0
| 1.6 | Drifttid |  |  | 0 | h/år
Beskrivning av anläggningen och belysningsförslag
BESKRIVNING AV ANLÄGGNINGEN (anges av beställaren)
|  | Byggnadstyp |  |  |  | Byggnadstyp 1 | Byggnadstyp 2 | Byggnadstyp 3 | Byggnadstyp 4 | Byggnadstyp 5 | Byggnadstyp 6 | Byggnadstyp 7 | Byggnadstyp 8 | Byggnadstyp 9 | Byggnadstyp 10
|  | Byggnadstyp hjälprad |  |  |  | Byggnadstyp_1 | Byggnadstyp_2 | Byggnadstyp_3 | Byggnadstyp_4 | Byggnadstyp_5 | Byggnadstyp_6 | Byggnadstyp_7 | Byggnadstyp_8 | Byggnadstyp_9 | Byggnadstyp_10
|  | Rumstyp (välj byggnadstyp ovan för att få lista med giltiga rumstyper) |  |  |  | Rumstyp 1 | Rumstyp 2 | Rumstyp 3 | Rumstyp 4 | Rumstyp 5 | Rumstyp 6 | Rumstyp 7 | Rumstyp 8 | Rumstyp 9 | Rumstyp 10
|  | Antal rum av samma typ |  |  | stk
|  | Antal kvadratmeter |  |  | m2/rum
BELYSNINGSFÖRSLAG (anges av anbudsgivaren)
ARMATURTYP 1
| 2.1 | Antal armaturer |  |  | stk
| 2.2 | Armaturpris |  |  | kr/stk
| 2.3 | Material- och arbetskostnader armatur |  |  | kr/stk
| 2.4 | Effekt per armatur, inkl. driftsförluster |  |  | W/stk
| 2.5 | Typ av styrning |  |  |  | Ingen | Ingen | Ingen | Ingen | Ingen | Ingen | Ingen | Ingen | Ingen | Ingen
| 2.6 | Reduktionsfaktor manuell styrning |  |  |  | Fyll i byggnads- och rumstyp ovan | Fyll i byggnads- och rumstyp ovan | Fyll i byggnads- och rumstyp ovan | Fyll i byggnads- och rumstyp ovan | Fyll i byggnads- och rumstyp ovan | Fyll i byggnads- och rumstyp ovan | Fyll i byggnads- och rumstyp ovan | Fyll i byggnads- och rumstyp ovan | Fyll i byggnads- och rumstyp ovan | Fyll i byggnads- och rumstyp ovan
| 2.7 | Reduktionsfaktor närvaro-/frånvarostyrning |  |  |  | Fyll i byggnads- och rumstyp ovan | Fyll i byggnads- och rumstyp ovan | Fyll i byggnads- och rumstyp ovan | Fyll i byggnads- och rumstyp ovan | Fyll i byggnads- och rumstyp ovan | Fyll i byggnads- och rumstyp ovan | Fyll i byggnads- och rumstyp ovan | Fyll i byggnads- och rumstyp ovan | Fyll i byggnads- och rumstyp ovan | Fyll i byggnads- och rumstyp ovan
| 2.8 | Reduktionsfaktor dagsljusstyrning |  |  |  | Fyll i byggnads- och rumstyp ovan | Fyll i byggnads- och rumstyp ovan | Fyll i byggnads- och rumstyp ovan | Fyll i byggnads- och rumstyp ovan | Fyll i byggnads- och rumstyp ovan | Fyll i byggnads- och rumstyp ovan | Fyll i byggnads- och rumstyp ovan | Fyll i byggnads- och rumstyp ovan | Fyll i byggnads- och rumstyp ovan | Fyll i byggnads- och rumstyp ovan
| 2.9 | Total reduktionsfaktor för styrning |  |  |  | 1 | 1 | 1 | 1 | 1 | 1 | 1 | 1 | 1 | 1
| 2.10 | Underhållskostnader |  |  | kr/år
ARMATURTYP 2
| 2.1 | Antal armaturer |  |  | stk
| 2.2 | Armaturpris |  |  | kr/stk
| 2.3 | Material- och arbetskostnader armatur |  |  | kr/stk
| 2.4 | Effekt per armatur, inkl. driftsförluster |  |  | W/stk
| 2.5 | Typ av styrning |  |  |  | Ingen | Ingen | Ingen | Ingen | Ingen | Ingen | Ingen | Ingen | Ingen | Ingen
| 2.6 | Reduktionsfaktor manuell styrning |  |  |  | Fyll i byggnads- och rumstyp ovan | Fyll i byggnads- och rumstyp ovan | Fyll i byggnads- och rumstyp ovan | Fyll i byggnads- och rumstyp ovan | Fyll i byggnads- och rumstyp ovan | Fyll i byggnads- och rumstyp ovan | Fyll i byggnads- och rumstyp ovan | Fyll i byggnads- och rumstyp ovan | Fyll i byggnads- och rumstyp ovan | Fyll i byggnads- och rumstyp ovan
| 2.7 | Reduktionsfaktor närvaro-/frånvarostyrning |  |  |  | Fyll i byggnads- och rumstyp ovan | Fyll i byggnads- och rumstyp ovan | Fyll i byggnads- och rumstyp ovan | Fyll i byggnads- och rumstyp ovan | Fyll i byggnads- och rumstyp ovan | Fyll i byggnads- och rumstyp ovan | Fyll i byggnads- och rumstyp ovan | Fyll i byggnads- och rumstyp ovan | Fyll i byggnads- och rumstyp ovan | Fyll i byggnads- och rumstyp ovan
| 2.8 | Reduktionsfaktor dagsljusstyrning |  |  |  | Fyll i byggnads- och rumstyp ovan | Fyll i byggnads- och rumstyp ovan | Fyll i byggnads- och rumstyp ovan | Fyll i byggnads- och rumstyp ovan | Fyll i byggnads- och rumstyp ovan | Fyll i byggnads- och rumstyp ovan | Fyll i byggnads- och rumstyp ovan | Fyll i byggnads- och rumstyp ovan | Fyll i byggnads- och rumstyp ovan | Fyll i byggnads- och rumstyp ovan
| 2.9 | Total reduktionsfaktor för styrning |  |  |  | 1 | 1 | 1 | 1 | 1 | 1 | 1 | 1 | 1 | 1
| 2.10 | Underhållskostnader |  |  | kr/år
ARMATURTYP 3
| 2.1 | Antal armaturer |  |  | stk
| 2.2 | Armaturpris |  |  | kr/stk
| 2.3 | Material- och arbetskostnader armatur |  |  | kr/stk
| 2.4 | Effekt per armatur, inkl. driftsförluster |  |  | W/stk
| 2.5 | Typ av styrning |  |  |  | Ingen | Ingen | Ingen | Ingen | Ingen | Ingen | Ingen | Ingen | Ingen | Ingen
| 2.6 | Reduktionsfaktor manuell styrning |  |  |  | Fyll i byggnads- och rumstyp ovan | Fyll i byggnads- och rumstyp ovan | Fyll i byggnads- och rumstyp ovan | Fyll i byggnads- och rumstyp ovan | Fyll i byggnads- och rumstyp ovan | Fyll i byggnads- och rumstyp ovan | Fyll i byggnads- och rumstyp ovan | Fyll i byggnads- och rumstyp ovan | Fyll i byggnads- och rumstyp ovan | Fyll i byggnads- och rumstyp ovan
| 2.7 | Reduktionsfaktor närvaro-/frånvarostyrning |  |  |  | Fyll i byggnads- och rumstyp ovan | Fyll i byggnads- och rumstyp ovan | Fyll i byggnads- och rumstyp ovan | Fyll i byggnads- och rumstyp ovan | Fyll i byggnads- och rumstyp ovan | Fyll i byggnads- och rumstyp ovan | Fyll i byggnads- och rumstyp ovan | Fyll i byggnads- och rumstyp ovan | Fyll i byggnads- och rumstyp ovan | Fyll i byggnads- och rumstyp ovan
| 2.8 | Reduktionsfaktor dagsljusstyrning |  |  |  | Fyll i byggnads- och rumstyp ovan | Fyll i byggnads- och rumstyp ovan | Fyll i byggnads- och rumstyp ovan | Fyll i byggnads- och rumstyp ovan | Fyll i byggnads- och rumstyp ovan | Fyll i byggnads- och rumstyp ovan | Fyll i byggnads- och rumstyp ovan | Fyll i byggnads- och rumstyp ovan | Fyll i byggnads- och rumstyp ovan | Fyll i byggnads- och rumstyp ovan
| 2.9 | Total reduktionsfaktor för styrning |  |  |  | 1 | 1 | 1 | 1 | 1 | 1 | 1 | 1 | 1 | 1
| 2.10 | Underhållskostnader |  |  | kr/år
ARMATURTYP 4
| 2.1 | Antal armaturer |  |  | stk
| 2.2 | Armaturpris |  |  | kr/stk
| 2.3 | Material- och arbetskostnader armatur |  |  | kr/stk
| 2.4 | Effekt per armatur, inkl. driftsförluster |  |  | W/stk
| 2.5 | Typ av styrning |  |  |  | Ingen | Ingen | Ingen | Ingen | Ingen | Ingen | Ingen | Ingen | Ingen | Ingen
| 2.6 | Reduktionsfaktor manuell styrning |  |  |  | Fyll i byggnads- och rumstyp ovan | Fyll i byggnads- och rumstyp ovan | Fyll i byggnads- och rumstyp ovan | Fyll i byggnads- och rumstyp ovan | Fyll i byggnads- och rumstyp ovan | Fyll i byggnads- och rumstyp ovan | Fyll i byggnads- och rumstyp ovan | Fyll i byggnads- och rumstyp ovan | Fyll i byggnads- och rumstyp ovan | Fyll i byggnads- och rumstyp ovan
| 2.7 | Reduktionsfaktor närvaro-/frånvarostyrning |  |  |  | Fyll i byggnads- och rumstyp ovan | Fyll i byggnads- och rumstyp ovan | Fyll i byggnads- och rumstyp ovan | Fyll i byggnads- och rumstyp ovan | Fyll i byggnads- och rumstyp ovan | Fyll i byggnads- och rumstyp ovan | Fyll i byggnads- och rumstyp ovan | Fyll i byggnads- och rumstyp ovan | Fyll i byggnads- och rumstyp ovan | Fyll i byggnads- och rumstyp ovan
| 2.8 | Reduktionsfaktor dagsljusstyrning |  |  |  | Fyll i byggnads- och rumstyp ovan | Fyll i byggnads- och rumstyp ovan | Fyll i byggnads- och rumstyp ovan | Fyll i byggnads- och rumstyp ovan | Fyll i byggnads- och rumstyp ovan | Fyll i byggnads- och rumstyp ovan | Fyll i byggnads- och rumstyp ovan | Fyll i byggnads- och rumstyp ovan | Fyll i byggnads- och rumstyp ovan | Fyll i byggnads- och rumstyp ovan
| 2.9 | Total reduktionsfaktor för styrning |  |  |  | 1 | 1 | 1 | 1 | 1 | 1 | 1 | 1 | 1 | 1
| 2.10 | Underhållskostnader |  |  | kr/år
ARMATURTYP 5
| 2.1 | Antal armaturer |  |  | stk
| 2.2 | Armaturpris |  |  | kr/stk
| 2.3 | Material- och arbetskostnader armatur |  |  | kr/stk
| 2.4 | Effekt per armatur, inkl. driftsförluster |  |  | W/stk
| 2.5 | Typ av styrning |  |  |  | Ingen | Ingen | Ingen | Ingen | Ingen | Ingen | Ingen | Ingen | Ingen | Ingen
| 2.6 | Reduktionsfaktor manuell styrning |  |  |  | Fyll i byggnads- och rumstyp ovan | Fyll i byggnads- och rumstyp ovan | Fyll i byggnads- och rumstyp ovan | Fyll i byggnads- och rumstyp ovan | Fyll i byggnads- och rumstyp ovan | Fyll i byggnads- och rumstyp ovan | Fyll i byggnads- och rumstyp ovan | Fyll i byggnads- och rumstyp ovan | Fyll i byggnads- och rumstyp ovan | Fyll i byggnads- och rumstyp ovan
| 2.7 | Reduktionsfaktor närvaro-/frånvarostyrning |  |  |  | Fyll i byggnads- och rumstyp ovan | Fyll i byggnads- och rumstyp ovan | Fyll i byggnads- och rumstyp ovan | Fyll i byggnads- och rumstyp ovan | Fyll i byggnads- och rumstyp ovan | Fyll i byggnads- och rumstyp ovan | Fyll i byggnads- och rumstyp ovan | Fyll i byggnads- och rumstyp ovan | Fyll i byggnads- och rumstyp ovan | Fyll i byggnads- och rumstyp ovan
| 2.8 | Reduktionsfaktor dagsljusstyrning |  |  |  | Fyll i byggnads- och rumstyp ovan | Fyll i byggnads- och rumstyp ovan | Fyll i byggnads- och rumstyp ovan | Fyll i byggnads- och rumstyp ovan | Fyll i byggnads- och rumstyp ovan | Fyll i byggnads- och rumstyp ovan | Fyll i byggnads- och rumstyp ovan | Fyll i byggnads- och rumstyp ovan | Fyll i byggnads- och rumstyp ovan | Fyll i byggnads- och rumstyp ovan
| 2.9 | Total reduktionsfaktor för styrning |  |  |  | 1 | 1 | 1 | 1 | 1 | 1 | 1 | 1 | 1 | 1
| 2.10 | Underhållskostnader |  |  | kr/år
ARMATURTYP 6
| 2.1 | Antal armaturer |  |  | stk
| 2.2 | Armaturpris |  |  | kr/stk
| 2.3 | Material- och arbetskostnader armatur |  |  | kr/stk
| 2.4 | Effekt per armatur, inkl. driftsförluster |  |  | W/stk
| 2.5 | Typ av styrning |  |  |  | Ingen | Ingen | Ingen | Ingen | Ingen | Ingen | Ingen | Ingen | Ingen | Ingen
| 2.6 | Reduktionsfaktor manuell styrning |  |  |  | Fyll i byggnads- och rumstyp ovan | Fyll i byggnads- och rumstyp ovan | Fyll i byggnads- och rumstyp ovan | Fyll i byggnads- och rumstyp ovan | Fyll i byggnads- och rumstyp ovan | Fyll i byggnads- och rumstyp ovan | Fyll i byggnads- och rumstyp ovan | Fyll i byggnads- och rumstyp ovan | Fyll i byggnads- och rumstyp ovan | Fyll i byggnads- och rumstyp ovan
| 2.7 | Reduktionsfaktor närvaro-/frånvarostyrning |  |  |  | Fyll i byggnads- och rumstyp ovan | Fyll i byggnads- och rumstyp ovan | Fyll i byggnads- och rumstyp ovan | Fyll i byggnads- och rumstyp ovan | Fyll i byggnads- och rumstyp ovan | Fyll i byggnads- och rumstyp ovan | Fyll i byggnads- och rumstyp ovan | Fyll i byggnads- och rumstyp ovan | Fyll i byggnads- och rumstyp ovan | Fyll i byggnads- och rumstyp ovan
| 2.8 | Reduktionsfaktor dagsljusstyrning |  |  |  | Fyll i byggnads- och rumstyp ovan | Fyll i byggnads- och rumstyp ovan | Fyll i byggnads- och rumstyp ovan | Fyll i byggnads- och rumstyp ovan | Fyll i byggnads- och rumstyp ovan | Fyll i byggnads- och rumstyp ovan | Fyll i byggnads- och rumstyp ovan | Fyll i byggnads- och rumstyp ovan | Fyll i byggnads- och rumstyp ovan | Fyll i byggnads- och rumstyp ovan
| 2.9 | Total reduktionsfaktor för styrning |  |  |  | 1 | 1 | 1 | 1 | 1 | 1 | 1 | 1 | 1 | 1
| 2.10 | Underhållskostnader |  |  | kr/år
ARMATURTYP 7
| 2.1 | Antal armaturer |  |  | stk
| 2.2 | Armaturpris |  |  | kr/stk
| 2.3 | Material- och arbetskostnader armatur |  |  | kr/stk
| 2.4 | Effekt per armatur, inkl. driftsförluster |  |  | W/stk
| 2.5 | Typ av styrning |  |  |  | Ingen | Ingen | Ingen | Ingen | Ingen | Ingen | Ingen | Ingen | Ingen | Ingen
| 2.6 | Reduktionsfaktor manuell styrning |  |  |  | Fyll i byggnads- och rumstyp ovan | Fyll i byggnads- och rumstyp ovan | Fyll i byggnads- och rumstyp ovan | Fyll i byggnads- och rumstyp ovan | Fyll i byggnads- och rumstyp ovan | Fyll i byggnads- och rumstyp ovan | Fyll i byggnads- och rumstyp ovan | Fyll i byggnads- och rumstyp ovan | Fyll i byggnads- och rumstyp ovan | Fyll i byggnads- och rumstyp ovan
| 2.7 | Reduktionsfaktor närvaro-/frånvarostyrning |  |  |  | Fyll i byggnads- och rumstyp ovan | Fyll i byggnads- och rumstyp ovan | Fyll i byggnads- och rumstyp ovan | Fyll i byggnads- och rumstyp ovan | Fyll i byggnads- och rumstyp ovan | Fyll i byggnads- och rumstyp ovan | Fyll i byggnads- och rumstyp ovan | Fyll i byggnads- och rumstyp ovan | Fyll i byggnads- och rumstyp ovan | Fyll i byggnads- och rumstyp ovan
| 2.8 | Reduktionsfaktor dagsljusstyrning |  |  |  | Fyll i byggnads- och rumstyp ovan | Fyll i byggnads- och rumstyp ovan | Fyll i byggnads- och rumstyp ovan | Fyll i byggnads- och rumstyp ovan | Fyll i byggnads- och rumstyp ovan | Fyll i byggnads- och rumstyp ovan | Fyll i byggnads- och rumstyp ovan | Fyll i byggnads- och rumstyp ovan | Fyll i byggnads- och rumstyp ovan | Fyll i byggnads- och rumstyp ovan
| 2.9 | Total reduktionsfaktor för styrning |  |  |  | 1 | 1 | 1 | 1 | 1 | 1 | 1 | 1 | 1 | 1
| 2.10 | Underhållskostnader |  |  | kr/år
ARMATURTYP 8
| 2.1 | Antal armaturer |  |  | stk
| 2.2 | Armaturpris |  |  | kr/stk
| 2.3 | Material- och arbetskostnader armatur |  |  | kr/stk
| 2.4 | Effekt per armatur, inkl. driftsförluster |  |  | W/stk
| 2.5 | Typ av styrning |  |  |  | Ingen | Ingen | Ingen | Ingen | Ingen | Ingen | Ingen | Ingen | Ingen | Ingen
| 2.6 | Reduktionsfaktor manuell styrning |  |  |  | Fyll i byggnads- och rumstyp ovan | Fyll i byggnads- och rumstyp ovan | Fyll i byggnads- och rumstyp ovan | Fyll i byggnads- och rumstyp ovan | Fyll i byggnads- och rumstyp ovan | Fyll i byggnads- och rumstyp ovan | Fyll i byggnads- och rumstyp ovan | Fyll i byggnads- och rumstyp ovan | Fyll i byggnads- och rumstyp ovan | Fyll i byggnads- och rumstyp ovan
| 2.7 | Reduktionsfaktor närvaro-/frånvarostyrning |  |  |  | Fyll i byggnads- och rumstyp ovan | Fyll i byggnads- och rumstyp ovan | Fyll i byggnads- och rumstyp ovan | Fyll i byggnads- och rumstyp ovan | Fyll i byggnads- och rumstyp ovan | Fyll i byggnads- och rumstyp ovan | Fyll i byggnads- och rumstyp ovan | Fyll i byggnads- och rumstyp ovan | Fyll i byggnads- och rumstyp ovan | Fyll i byggnads- och rumstyp ovan
| 2.8 | Reduktionsfaktor dagsljusstyrning |  |  |  | Fyll i byggnads- och rumstyp ovan | Fyll i byggnads- och rumstyp ovan | Fyll i byggnads- och rumstyp ovan | Fyll i byggnads- och rumstyp ovan | Fyll i byggnads- och rumstyp ovan | Fyll i byggnads- och rumstyp ovan | Fyll i byggnads- och rumstyp ovan | Fyll i byggnads- och rumstyp ovan | Fyll i byggnads- och rumstyp ovan | Fyll i byggnads- och rumstyp ovan
| 2.9 | Total reduktionsfaktor för styrning |  |  |  | 1 | 1 | 1 | 1 | 1 | 1 | 1 | 1 | 1 | 1
| 2.10 | Underhållskostnader |  |  | kr/år
ARMATURTYP 9
| 2.1 | Antal armaturer |  |  | stk
| 2.2 | Armaturpris |  |  | kr/stk
| 2.3 | Material- och arbetskostnader armatur |  |  | kr/stk
| 2.4 | Effekt per armatur, inkl. driftsförluster |  |  | W/stk
| 2.5 | Typ av styrning |  |  |  | Ingen | Ingen | Ingen | Ingen | Ingen | Ingen | Ingen | Ingen | Ingen | Ingen
| 2.6 | Reduktionsfaktor manuell styrning |  |  |  | Fyll i byggnads- och rumstyp ovan | Fyll i byggnads- och rumstyp ovan | Fyll i byggnads- och rumstyp ovan | Fyll i byggnads- och rumstyp ovan | Fyll i byggnads- och rumstyp ovan | Fyll i byggnads- och rumstyp ovan | Fyll i byggnads- och rumstyp ovan | Fyll i byggnads- och rumstyp ovan | Fyll i byggnads- och rumstyp ovan | Fyll i byggnads- och rumstyp ovan
| 2.7 | Reduktionsfaktor närvaro-/frånvarostyrning |  |  |  | Fyll i byggnads- och rumstyp ovan | Fyll i byggnads- och rumstyp ovan | Fyll i byggnads- och rumstyp ovan | Fyll i byggnads- och rumstyp ovan | Fyll i byggnads- och rumstyp ovan | Fyll i byggnads- och rumstyp ovan | Fyll i byggnads- och rumstyp ovan | Fyll i byggnads- och rumstyp ovan | Fyll i byggnads- och rumstyp ovan | Fyll i byggnads- och rumstyp ovan
| 2.8 | Reduktionsfaktor dagsljusstyrning |  |  |  | Fyll i byggnads- och rumstyp ovan | Fyll i byggnads- och rumstyp ovan | Fyll i byggnads- och rumstyp ovan | Fyll i byggnads- och rumstyp ovan | Fyll i byggnads- och rumstyp ovan | Fyll i byggnads- och rumstyp ovan | Fyll i byggnads- och rumstyp ovan | Fyll i byggnads- och rumstyp ovan | Fyll i byggnads- och rumstyp ovan | Fyll i byggnads- och rumstyp ovan
| 2.9 | Total reduktionsfaktor för styrning |  |  |  | 1 | 1 | 1 | 1 | 1 | 1 | 1 | 1 | 1 | 1
| 2.10 | Underhållskostnader |  |  | kr/år
ARMATURTYP 10
| 2.1 | Antal armaturer |  |  | stk
| 2.2 | Armaturpris |  |  | kr/stk
| 2.3 | Material- och arbetskostnader armatur |  |  | kr/stk
| 2.4 | Effekt per armatur, inkl. driftsförluster |  |  | W/stk
| 2.5 | Typ av styrning |  |  |  | Ingen | Ingen | Ingen | Ingen | Ingen | Ingen | Ingen | Ingen | Ingen | Ingen
| 2.6 | Reduktionsfaktor manuell styrning |  |  |  | Fyll i byggnads- och rumstyp ovan | Fyll i byggnads- och rumstyp ovan | Fyll i byggnads- och rumstyp ovan | Fyll i byggnads- och rumstyp ovan | Fyll i byggnads- och rumstyp ovan | Fyll i byggnads- och rumstyp ovan | Fyll i byggnads- och rumstyp ovan | Fyll i byggnads- och rumstyp ovan | Fyll i byggnads- och rumstyp ovan | Fyll i byggnads- och rumstyp ovan
| 2.7 | Reduktionsfaktor närvaro-/frånvarostyrning |  |  |  | Fyll i byggnads- och rumstyp ovan | Fyll i byggnads- och rumstyp ovan | Fyll i byggnads- och rumstyp ovan | Fyll i byggnads- och rumstyp ovan | Fyll i byggnads- och rumstyp ovan | Fyll i byggnads- och rumstyp ovan | Fyll i byggnads- och rumstyp ovan | Fyll i byggnads- och rumstyp ovan | Fyll i byggnads- och rumstyp ovan | Fyll i byggnads- och rumstyp ovan
| 2.8 | Reduktionsfaktor dagsljusstyrning |  |  |  | Fyll i byggnads- och rumstyp ovan | Fyll i byggnads- och rumstyp ovan | Fyll i byggnads- och rumstyp ovan | Fyll i byggnads- och rumstyp ovan | Fyll i byggnads- och rumstyp ovan | Fyll i byggnads- och rumstyp ovan | Fyll i byggnads- och rumstyp ovan | Fyll i byggnads- och rumstyp ovan | Fyll i byggnads- och rumstyp ovan | Fyll i byggnads- och rumstyp ovan
| 2.9 | Total reduktionsfaktor för styrning |  |  |  | 1 | 1 | 1 | 1 | 1 | 1 | 1 | 1 | 1 | 1
| 2.10 | Underhållskostnader |  |  | kr/år
STYRUTRUSTNING (anges för rumstyp)
| 3.1 | Kostnad extern styrutrustning |  |  | kr/år
Resultat
|  | Rangordning av alternativ |  |  |  | 1
[6 empty] | Byggnadstyp 1 | Byggnadstyp 2 | Byggnadstyp 3 | Byggnadstyp 4 | Byggnadstyp 5 | Byggnadstyp 6 | Byggnadstyp 7 | Byggnadstyp 8 | Byggnadstyp 9 | Byggnadstyp 10
| 4.1 | Totalkostnad per rumstyp |  |  | kr | 0 | 0 | 0 | 0 | 0 | 0 | 0 | 0 | 0 | 0
| 4.2 | LENI-tal per rumstyp |  |  | kWh/m2/år | #DIV/0! | #DIV/0! | #DIV/0! | #DIV/0! | #DIV/0! | #DIV/0! | #DIV/0! | #DIV/0! | #DIV/0! | #DIV/0!
RESULTAT FÖR HELA ANLÄGGNINGEN
| 4.3 | TOTAL KOSTNAD |  |  | kr | 0
| 4.4 | Energikostnad per år |  |  | kr | 0
| 4.5 | Energikostnader under hela livslängden |  |  | kr | 0
| 4.6 | Klimatpåverkan |  |  | kgCO2e/år | 0
LCC-kalkyl
[6 empty] | Byggnadstyp 1 | Byggnadstyp 2 | Byggnadstyp 3 | Byggnadstyp 4 | Byggnadstyp 5 | Byggnadstyp 6 | Byggnadstyp 7 | Byggnadstyp 8 | Byggnadstyp 9 | Byggnadstyp 10
INVESTERINGSKOSTNADER
Investeringskostnader
|  | Armatur 1 |  |  | kr | 0 | 0 | 0 | 0 | 0 | 0 | 0 | 0 | 0 | 0
|  | Armatur 2 |  |  | kr | 0 | 0 | 0 | 0 | 0 | 0 | 0 | 0 | 0 | 0
|  | Armatur 3 |  |  | kr | 0 | 0 | 0 | 0 | 0 | 0 | 0 | 0 | 0 | 0
|  | Armatur 4 |  |  | kr | 0 | 0 | 0 | 0 | 0 | 0 | 0 | 0 | 0 | 0
|  | Armatur 5 |  |  | kr | 0 | 0 | 0 | 0 | 0 | 0 | 0 | 0 | 0 | 0
|  | Armatur 6 |  |  | kr | 0 | 0 | 0 | 0 | 0 | 0 | 0 | 0 | 0 | 0
|  | Armatur 7 |  |  | kr | 0 | 0 | 0 | 0 | 0 | 0 | 0 | 0 | 0 | 0
|  | Armatur 8 |  |  | kr | 0 | 0 | 0 | 0 | 0 | 0 | 0 | 0 | 0 | 0
|  | Armatur 9 |  |  | kr | 0 | 0 | 0 | 0 | 0 | 0 | 0 | 0 | 0 | 0
|  | Armatur 10 |  |  | kr | 0 | 0 | 0 | 0 | 0 | 0 | 0 | 0 | 0 | 0
|  | Summa investeringskostnader per rumstyp |  |  | kr | 0 | 0 | 0 | 0 | 0 | 0 | 0 | 0 | 0 | 0
|  | S:A INVESTERINGSKOSTNADER HELA ANLÄGGNINGEN |  |  | kr | 0
ENERGI- & UNDERHÅLLSKOSTNADER
ENERGIKOSTNADER
Energianvändning
|  | Armatur 1 |  |  | kWh | 0 | 0 | 0 | 0 | 0 | 0 | 0 | 0 | 0 | 0
|  | Armatur 2 |  |  | kWh | 0 | 0 | 0 | 0 | 0 | 0 | 0 | 0 | 0 | 0
|  | Armatur 3 |  |  | kWh | 0 | 0 | 0 | 0 | 0 | 0 | 0 | 0 | 0 | 0
|  | Armatur 4 |  |  | kWh | 0 | 0 | 0 | 0 | 0 | 0 | 0 | 0 | 0 | 0
|  | Armatur 5 |  |  | kWh | 0 | 0 | 0 | 0 | 0 | 0 | 0 | 0 | 0 | 0
|  | Armatur 6 |  |  | kWh | 0 | 0 | 0 | 0 | 0 | 0 | 0 | 0 | 0 | 0
|  | Armatur 7 |  |  | kWh | 0 | 0 | 0 | 0 | 0 | 0 | 0 | 0 | 0 | 0
|  | Armatur 8 |  |  | kWh | 0 | 0 | 0 | 0 | 0 | 0 | 0 | 0 | 0 | 0
|  | Armatur 9 |  |  | kWh | 0 | 0 | 0 | 0 | 0 | 0 | 0 | 0 | 0 | 0
|  | Armatur 10 |  |  | kWh | 0 | 0 | 0 | 0 | 0 | 0 | 0 | 0 | 0 | 0
|  | Summa energianvändning per rumstyp |  |  | kWh/år | 0 | 0 | 0 | 0 | 0 | 0 | 0 | 0 | 0 | 0
|  | Summa energianvändning hela anläggningen |  |  | kWh/år | 0
|  | Årlig energikostnad per rumstyp |  |  | kr/år | 0 | 0 | 0 | 0 | 0 | 0 | 0 | 0 | 0 | 0
|  | Årlig energikostnad hela anläggningen |  |  | kr/år | 0
|  | Omräkningsfaktor till nuvärde |  |  |  | 0
|  | Energikostnader under hela livslängden |  |  | kr | 0
UNDERHÅLLSKOSTNADER
|  | Underhållskostnad armaturtyp 1 |  |  | kr/år | 0 | 0 | 0 | 0 | 0 | 0 | 0 | 0 | 0 | 0
|  | Underhållskostnad armaturtyp 2 |  |  | kr/år | 0 | 0 | 0 | 0 | 0 | 0 | 0 | 0 | 0 | 0
|  | Underhållskostnad armaturtyp 3 |  |  | kr/år | 0 | 0 | 0 | 0 | 0 | 0 | 0 | 0 | 0 | 0
|  | Underhållskostnad armaturtyp 4 |  |  | kr/år | 0 | 0 | 0 | 0 | 0 | 0 | 0 | 0 | 0 | 0
|  | Underhållskostnad armaturtyp 5 |  |  | kr/år | 0 | 0 | 0 | 0 | 0 | 0 | 0 | 0 | 0 | 0
|  | Underhållskostnad armaturtyp 6 |  |  | kr/år | 0 | 0 | 0 | 0 | 0 | 0 | 0 | 0 | 0 | 0
|  | Underhållskostnad armaturtyp 7 |  |  | kr/år | 0 | 0 | 0 | 0 | 0 | 0 | 0 | 0 | 0 | 0
|  | Underhållskostnad armaturtyp 8 |  |  | kr/år | 0 | 0 | 0 | 0 | 0 | 0 | 0 | 0 | 0 | 0
|  | Underhållskostnad armaturtyp 9 |  |  | kr/år | 0 | 0 | 0 | 0 | 0 | 0 | 0 | 0 | 0 | 0
|  | Underhållskostnad armaturtyp 10 |  |  | kr/år | 0 | 0 | 0 | 0 | 0 | 0 | 0 | 0 | 0 | 0
|  | Summa underhållskostnader per rumstyp |  |  | kr/år | 0 | 0 | 0 | 0 | 0 | 0 | 0 | 0 | 0 | 0
|  | Underhållskostnader hela anläggningen |  |  | kr/år | 0
|  | Omräkningsfaktor till nuvärde |  |  |  | 0
|  | Underhållskostnader under hela livslängden |  |  | kr | 0
|  | Klimatpåverkan för varje rumstyp |  |  |  | 0 | 0 | 0 | 0 | 0 | 0 | 0 | 0 | 0 | 0
|  | LENI-tal per rumstyp |  |  | kWh/m2, år | #DIV/0! | #DIV/0! | #DIV/0! | #DIV/0! | #DIV/0! | #DIV/0! | #DIV/0! | #DIV/0! | #DIV/0! | #DIV/0!
|  | LENI-tal armaturtyp 1 |  |  | kWh/m2, år | #DIV/0! | #DIV/0! | #DIV/0! | #DIV/0! | #DIV/0! | #DIV/0! | #DIV/0! | #DIV/0! | #DIV/0! | #DIV/0!
|  | LENI-tal armaturtyp 2 |  |  | kWh/m2, år | #DIV/0! | #DIV/0! | #DIV/0! | #DIV/0! | #DIV/0! | #DIV/0! | #DIV/0! | #DIV/0! | #DIV/0! | #DIV/0!
|  | LENI-tal armaturtyp 3 |  |  | kWh/m2, år | #DIV/0! | #DIV/0! | #DIV/0! | #DIV/0! | #DIV/0! | #DIV/0! | #DIV/0! | #DIV/0! | #DIV/0! | #DIV/0!
|  | LENI-tal armaturtyp 4 |  |  | kWh/m2, år | #DIV/0! | #DIV/0! | #DIV/0! | #DIV/0! | #DIV/0! | #DIV/0! | #DIV/0! | #DIV/0! | #DIV/0! | #DIV/0!
|  | LENI-tal armaturtyp 5 |  |  | kWh/m2, år | #DIV/0! | #DIV/0! | #DIV/0! | #DIV/0! | #DIV/0! | #DIV/0! | #DIV/0! | #DIV/0! | #DIV/0! | #DIV/0!
|  | LENI-tal armaturtyp 6 |  |  | kWh/m2, år | #DIV/0! | #DIV/0! | #DIV/0! | #DIV/0! | #DIV/0! | #DIV/0! | #DIV/0! | #DIV/0! | #DIV/0! | #DIV/0!
|  | LENI-tal armaturtyp 7 |  |  | kWh/m2, år | #DIV/0! | #DIV/0! | #DIV/0! | #DIV/0! | #DIV/0! | #DIV/0! | #DIV/0! | #DIV/0! | #DIV/0! | #DIV/0!
|  | LENI-tal armaturtyp 8 |  |  | kWh/m2, år | #DIV/0! | #DIV/0! | #DIV/0! | #DIV/0! | #DIV/0! | #DIV/0! | #DIV/0! | #DIV/0! | #DIV/0! | #DIV/0!
|  | LENI-tal armaturtyp 9 |  |  | kWh/m2, år | #DIV/0! | #DIV/0! | #DIV/0! | #DIV/0! | #DIV/0! | #DIV/0! | #DIV/0! | #DIV/0! | #DIV/0! | #DIV/0!
|  | LENI-tal armaturtyp 10 |  |  | kWh/m2, år | #DIV/0! | #DIV/0! | #DIV/0! | #DIV/0! | #DIV/0! | #DIV/0! | #DIV/0! | #DIV/0! | #DIV/0! | #DIV/0!
|  | S:A ENERGI- & UNDERHÅLLSKOSTNADER |  |  | kr | 0
|  | TOTAL KOSTNAD HELA ANLÄGGNINGEN |  |  | kr | 0
Ingen
Manuell
Manuell + Närvaro/frånvaro
Manuell + Närvaro/frånvaro + Dagsljus
Introduktion
LCC-
kalkyl A1
Kalkyl-parametrar
Reduktionsfaktorer styrning
Beräkningsfaktorer klimatpåverkan
Resultat
Svarsformulär
LCC-
kalkyl A2
LCC-
kalkyl A3
LCC-
kalkyl A4
Note on C15: Kalkylen bör utgå från den armatur med bäst teknisk livslängd. 20 år kan ses som ett referensvärde men det kan också vara längre.
Note on C16: Kalkylränta (diskonteringsränta) ligger till grund för nuvärdesberäkning och räknar om framtida kostnader och intäkter till dagens värde. Kalkylräntan i en LCC-kalkyl bör grunda sig på den kalkylränta som den specifika organisationen använder sig av vid investeringar, och den kan vara nominell eller real. Detta kalkylverktyg förutsätter en realränta. En nominell kalkylränta baseras på låneränta, inflation och investerarens påslag. Låneränta och inflation varierar nationellt (under början av 20-talet har dessa legat på betydligt högre nivåer än tiden innan), medan investerarens påslag beror på den specifika organisationens ekonomiska förutsättningar. En real kalkylränta baseras på låneränta rensad från inflation och investerarens påslag. Det är vanskligt att ge en generell rekommendation om en kalkylränta att använda i LCC-kalkyler, men i arket ligger ett defaultvärde om 5 % real ränta inlagt. En mer riskabel investering bör beläggas med högre ränta, då ges framtida kostnader/besparingar mindre betydelse för kalkylen. Som känslighetsanalys rekommenderas att variera kalkylräntan för att se hur det slår.
Note on C17: Organisationens avtalade elpris (kr/kWh) anges. Elpriset är uppbyggt av flera komponenter. Säkerställ att prisuppgiften innehåller samma komponenter i alla jämförelser.
Note on C18: Faktor för beräkning av energiprisförändring utöver (rensad från) inflation. Inflationen ska räknas bort pga real kalkylränta.
Note on C19: För att kunna beräkna klimatpåverkan från el- eller bränsleanvändningen anges här energileverantörens uppgifter om klimatpåverkan från sin elmix (koldioxidutsläpp per kilowattimme) eller sitt bränsle. Du kan också använda riktvärden från flik 5.
Note on C20: Här ska drifttid (h/år) för belysningen anges. Tiden ska i första hand vara baserad på befintlig driftdata. I andra hand kan man utgå från driftdata (schablonvärden) enligt standard SS-EN 15193: kontor 2500 h/år, skolor 2000 h/år, sporthallar 4000 h/år, kök 2500 h/år, sjukhus 5000 h/år. Dessa värden finns också nämnda i Ljus & Rum, utgåva 4 (2022) kapitel 6.
Note on G25: Beskrivning av anläggningen med rumstyper och storlek på dessa måste göras i förfrågningsunderlaget. Ange rumstyp i första hand enligt benämningar i flik 4. Om flera typer och storlekar finns på t.ex. kontorsrum, benämns dessa cellkontor 1, cellkontor 2 osv.
Note on G28: Fyll i antal rum per rumstyp, dvs rum med samma funktion och storlek
Note on G29: Rummets yta matas in för att kunna beräkna rumstypens årliga energianvändning per kvadratmeter (LENI-talet). Utifrån detta kan sedan hela anläggningens årliga energianvändning enkelt beräknas, om detta efterfrågas i upphandlingen.
Note on G32: Här ifylles antal armaturer som ingår i den föreslagna lösningen per rumstyp. Om fler typer av armaturer förekommer så ifylles dessa som armaturtyp 1, armaturtyp 2 osv.
Note on G33: Här ska totala priset för armatur, ljuskälla, driftdon samt inbyggd styrutrustning anges (pris per styck). Om en armatur har fler än en ljuskälla ska dessa läggas ihop.
Note on G34: Här ingår material- och arbetskostnader för installationen, exklusive extern styrutrustning. Även kostnader för driftsättning ingår här (injustering och provning). Material kan exempelvis vara kablar. Arbetskostnader kan vara personal och maskinhyra. Om entreprenaden ingår får kostnaderna bli en uppskattning. Beräkning ska kunna uppvisas för den upphandlade organisationen.
Note on G35: Effekt per armatur (W), driftsförluster inkluderade, fylls i här.
Note on G36: Välj typ av styrning (ingen, manuell, närvaro/frånvarostyrning, dagsljusstyrning och olika kombinationer av dessa.
Note on G37: En energireduktionsfaktor (reducering av drifttiden) läggs in om manuell styrning har valts i rad 2.5. Välj aktuell reduktionsfaktor per rumstyp i flik 4. Tabellerna är hämtade från "Ljus & Rum" del 10. Om ingen styrning finns sätts samtliga rutor till 1,00. Om data inte finns för den aktuella rumstypen kan hänsyn till driftreducering inte tas i denna kalkyl och detta värde sätts till 1,00.
Note on G38: En energireduktionsfaktor (reducering av drifttiden) läggs in om frånvaro/närvarostyrning har valts i rad 2.5. Välj aktuell reduktionsfaktor per rumstyp i flik 4. Tabellerna är hämtade från "Ljus & Rum" del 10. Om ingen styrning finns sätts samtliga rutor till 1,00. Om data inte finns för den aktuella rumstypen kan hänsyn till driftreducering inte tas i denna kalkyl och detta värde sätts till 1,00.
Note on G39: En energireduktionsfaktor (reducering av drifttiden) läggs in om dagsljusstyrning har valts i rad 2.5. Välj aktuell reduktionsfaktor per rumstyp i flik 4. Tabellerna är hämtade från "Ljus & Rum" del 10. Om ingen styrning finns sätts samtliga rutor till 1,00. Om data inte finns för den aktuella rumstypen kan hänsyn till driftreducering inte tas i denna kalkyl och detta värde sätts till 1,00.
Note on G40: Här visas den totala reduktionsfaktorn, dvs multiplicering av värdena från rad 2.6-2.8, som kommer användas vidare i beräkningarna
Note on G41: Kostnaderna för armaturens underhåll anges per armaturtyp och år och ska inkludera: - Kostnad för rengöring - Kostnad för tillsyn - Kostnad för ljuskällebyten - Kostnad för byte av driftdon - Kostnad för material- och installationskostnader vid byte av ljuskällor och driftdon. Grad av rengöring anges i förfrågningsunderlaget; detta beror på miljön som armaturen ska sitta i. Tillsyn sker i enlighet med driftsplanen. Antal byte av ljuskällor ska beräknas baserat på årlig drifttid och ljuskälland livslängd enligt gällande standarder. Livslängd för LED beräknas enligt IEC 62722-2-1 "Säkskilda krav för LED-armaturer". Driftdon beräknas ha samma livslängd som ljuskällan
Note on G49: En energireduktionsfaktor (reducering av drifttiden) läggs in om manuell styrning har valts i rad 2.5. Välj aktuell reduktionsfaktor per rumstyp i flik 4. Tabellerna är hämtade från "Ljus & Rum" del 10. Om ingen styrning finns sätts samtliga rutor till 1,00. Om data inte finns för den aktuella rumstypen kan hänsyn till driftreducering inte tas i denna kalkyl och detta värde sätts till 1,00.
Note on G50: En energireduktionsfaktor (reducering av drifttiden) läggs in om frånvaro/närvarostyrning har valts i rad 2.5. Välj aktuell reduktionsfaktor per rumstyp i flik 4. Tabellerna är hämtade från "Ljus & Rum" del 10. Om ingen styrning finns sätts samtliga rutor till 1,00. Om data inte finns för den aktuella rumstypen kan hänsyn till driftreducering inte tas i denna kalkyl och detta värde sätts till 1,00.
Note on G51: En energireduktionsfaktor (reducering av drifttiden) läggs in om dagsljusstyrning har valts i rad 2.5. Välj aktuell reduktionsfaktor per rumstyp i flik 4. Tabellerna är hämtade från "Ljus & Rum" del 10. Om ingen styrning finns sätts samtliga rutor till 1,00. Om data inte finns för den aktuella rumstypen kan hänsyn till driftreducering inte tas i denna kalkyl och detta värde sätts till 1,00.
Note on G52: Här visas den totala reduktionsfaktorn, dvs multiplicering av värdena från rad 2.6-2.8, som kommer användas vidare i beräkningarna
Note on G53: Kostnaderna för armaturens underhåll anges per armaturtyp och år och ska inkludera: - Kostnad för rengöring - Kostnad för tillsyn - Kostnad för ljuskällebyten - Kostnad för byte av driftdon - Kostnad för material- och installationskostnader vid byte av ljuskällor och driftdon. Grad av rengöring anges i förfrågningsunderlaget; detta beror på miljön som armaturen ska sitta i. Tillsyn sker i enlighet med driftsplanen. Antal byte av ljuskällor ska beräknas baserat på årlig drifttid och ljuskälland livslängd enligt gällande standarder. Livslängd för LED beräknas enligt IEC 62722-2-1 "Säkskilda krav för LED-armaturer". Driftdon beräknas ha samma livslängd som ljuskällan
Note on G61: En energireduktionsfaktor (reducering av drifttiden) läggs in om manuell styrning har valts i rad 2.5. Välj aktuell reduktionsfaktor per rumstyp i flik 4. Tabellerna är hämtade från "Ljus & Rum" del 10. Om ingen styrning finns sätts samtliga rutor till 1,00. Om data inte finns för den aktuella rumstypen kan hänsyn till driftreducering inte tas i denna kalkyl och detta värde sätts till 1,00.
Note on G62: En energireduktionsfaktor (reducering av drifttiden) läggs in om frånvaro/närvarostyrning har valts i rad 2.5. Välj aktuell reduktionsfaktor per rumstyp i flik 4. Tabellerna är hämtade från "Ljus & Rum" del 10. Om ingen styrning finns sätts samtliga rutor till 1,00. Om data inte finns för den aktuella rumstypen kan hänsyn till driftreducering inte tas i denna kalkyl och detta värde sätts till 1,00.
Note on G63: En energireduktionsfaktor (reducering av drifttiden) läggs in om dagsljusstyrning har valts i rad 2.5. Välj aktuell reduktionsfaktor per rumstyp i flik 4. Tabellerna är hämtade från "Ljus & Rum" del 10. Om ingen styrning finns sätts samtliga rutor till 1,00. Om data inte finns för den aktuella rumstypen kan hänsyn till driftreducering inte tas i denna kalkyl och detta värde sätts till 1,00.
Note on G64: Här visas den totala reduktionsfaktorn, dvs multiplicering av värdena från rad 2.6-2.8, som kommer användas vidare i beräkningarna
Note on G65: Kostnaderna för armaturens underhåll anges per armaturtyp och år och ska inkludera: - Kostnad för rengöring - Kostnad för tillsyn - Kostnad för ljuskällebyten - Kostnad för byte av driftdon - Kostnad för material- och installationskostnader vid byte av ljuskällor och driftdon. Grad av rengöring anges i förfrågningsunderlaget; detta beror på miljön som armaturen ska sitta i. Tillsyn sker i enlighet med driftsplanen. Antal byte av ljuskällor ska beräknas baserat på årlig drifttid och ljuskälland livslängd enligt gällande standarder. Livslängd för LED beräknas enligt IEC 62722-2-1 "Säkskilda krav för LED-armaturer". Driftdon beräknas ha samma livslängd som ljuskällan
Note on G73: En energireduktionsfaktor (reducering av drifttiden) läggs in om manuell styrning har valts i rad 2.5. Välj aktuell reduktionsfaktor per rumstyp i flik 4. Tabellerna är hämtade från "Ljus & Rum" del 10. Om ingen styrning finns sätts samtliga rutor till 1,00. Om data inte finns för den aktuella rumstypen kan hänsyn till driftreducering inte tas i denna kalkyl och detta värde sätts till 1,00.
Note on G74: En energireduktionsfaktor (reducering av drifttiden) läggs in om frånvaro/närvarostyrning har valts i rad 2.5. Välj aktuell reduktionsfaktor per rumstyp i flik 4. Tabellerna är hämtade från "Ljus & Rum" del 10. Om ingen styrning finns sätts samtliga rutor till 1,00. Om data inte finns för den aktuella rumstypen kan hänsyn till driftreducering inte tas i denna kalkyl och detta värde sätts till 1,00.
Note on G75: En energireduktionsfaktor (reducering av drifttiden) läggs in om dagsljusstyrning har valts i rad 2.5. Välj aktuell reduktionsfaktor per rumstyp i flik 4. Tabellerna är hämtade från "Ljus & Rum" del 10. Om ingen styrning finns sätts samtliga rutor till 1,00. Om data inte finns för den aktuella rumstypen kan hänsyn till driftreducering inte tas i denna kalkyl och detta värde sätts till 1,00.
Note on G76: Här visas den totala reduktionsfaktorn, dvs multiplicering av värdena från rad 2.6-2.8, som kommer användas vidare i beräkningarna
Note on G77: Kostnaderna för armaturens underhåll anges per armaturtyp och år och ska inkludera: - Kostnad för rengöring - Kostnad för tillsyn - Kostnad för ljuskällebyten - Kostnad för byte av driftdon - Kostnad för material- och installationskostnader vid byte av ljuskällor och driftdon. Grad av rengöring anges i förfrågningsunderlaget; detta beror på miljön som armaturen ska sitta i. Tillsyn sker i enlighet med driftsplanen. Antal byte av ljuskällor ska beräknas baserat på årlig drifttid och ljuskälland livslängd enligt gällande standarder. Livslängd för LED beräknas enligt IEC 62722-2-1 "Säkskilda krav för LED-armaturer". Driftdon beräknas ha samma livslängd som ljuskällan
Note on G85: En energireduktionsfaktor (reducering av drifttiden) läggs in om manuell styrning har valts i rad 2.5. Välj aktuell reduktionsfaktor per rumstyp i flik 4. Tabellerna är hämtade från "Ljus & Rum" del 10. Om ingen styrning finns sätts samtliga rutor till 1,00. Om data inte finns för den aktuella rumstypen kan hänsyn till driftreducering inte tas i denna kalkyl och detta värde sätts till 1,00.
Note on G86: En energireduktionsfaktor (reducering av drifttiden) läggs in om frånvaro/närvarostyrning har valts i rad 2.5. Välj aktuell reduktionsfaktor per rumstyp i flik 4. Tabellerna är hämtade från "Ljus & Rum" del 10. Om ingen styrning finns sätts samtliga rutor till 1,00. Om data inte finns för den aktuella rumstypen kan hänsyn till driftreducering inte tas i denna kalkyl och detta värde sätts till 1,00.
Note on G87: En energireduktionsfaktor (reducering av drifttiden) läggs in om dagsljusstyrning har valts i rad 2.5. Välj aktuell reduktionsfaktor per rumstyp i flik 4. Tabellerna är hämtade från "Ljus & Rum" del 10. Om ingen styrning finns sätts samtliga rutor till 1,00. Om data inte finns för den aktuella rumstypen kan hänsyn till driftreducering inte tas i denna kalkyl och detta värde sätts till 1,00.
Note on G88: Här visas den totala reduktionsfaktorn, dvs multiplicering av värdena från rad 2.6-2.8, som kommer användas vidare i beräkningarna
Note on G89: Kostnaderna för armaturens underhåll anges per armaturtyp och år och ska inkludera: - Kostnad för rengöring - Kostnad för tillsyn - Kostnad för ljuskällebyten - Kostnad för byte av driftdon - Kostnad för material- och installationskostnader vid byte av ljuskällor och driftdon. Grad av rengöring anges i förfrågningsunderlaget; detta beror på miljön som armaturen ska sitta i. Tillsyn sker i enlighet med driftsplanen. Antal byte av ljuskällor ska beräknas baserat på årlig drifttid och ljuskälland livslängd enligt gällande standarder. Livslängd för LED beräknas enligt IEC 62722-2-1 "Säkskilda krav för LED-armaturer". Driftdon beräknas ha samma livslängd som ljuskällan
Note on G97: En energireduktionsfaktor (reducering av drifttiden) läggs in om manuell styrning har valts i rad 2.5. Välj aktuell reduktionsfaktor per rumstyp i flik 4. Tabellerna är hämtade från "Ljus & Rum" del 10. Om ingen styrning finns sätts samtliga rutor till 1,00. Om data inte finns för den aktuella rumstypen kan hänsyn till driftreducering inte tas i denna kalkyl och detta värde sätts till 1,00.
Note on G98: En energireduktionsfaktor (reducering av drifttiden) läggs in om frånvaro/närvarostyrning har valts i rad 2.5. Välj aktuell reduktionsfaktor per rumstyp i flik 4. Tabellerna är hämtade från "Ljus & Rum" del 10. Om ingen styrning finns sätts samtliga rutor till 1,00. Om data inte finns för den aktuella rumstypen kan hänsyn till driftreducering inte tas i denna kalkyl och detta värde sätts till 1,00.
Note on G99: En energireduktionsfaktor (reducering av drifttiden) läggs in om dagsljusstyrning har valts i rad 2.5. Välj aktuell reduktionsfaktor per rumstyp i flik 4. Tabellerna är hämtade från "Ljus & Rum" del 10. Om ingen styrning finns sätts samtliga rutor till 1,00. Om data inte finns för den aktuella rumstypen kan hänsyn till driftreducering inte tas i denna kalkyl och detta värde sätts till 1,00.
Note on G100: Här visas den totala reduktionsfaktorn, dvs multiplicering av värdena från rad 2.6-2.8, som kommer användas vidare i beräkningarna
Note on G101: Kostnaderna för armaturens underhåll anges per armaturtyp och år och ska inkludera: - Kostnad för rengöring - Kostnad för tillsyn - Kostnad för ljuskällebyten - Kostnad för byte av driftdon - Kostnad för material- och installationskostnader vid byte av ljuskällor och driftdon. Grad av rengöring anges i förfrågningsunderlaget; detta beror på miljön som armaturen ska sitta i. Tillsyn sker i enlighet med driftsplanen. Antal byte av ljuskällor ska beräknas baserat på årlig drifttid och ljuskälland livslängd enligt gällande standarder. Livslängd för LED beräknas enligt IEC 62722-2-1 "Säkskilda krav för LED-armaturer". Driftdon beräknas ha samma livslängd som ljuskällan
Note on G109: En energireduktionsfaktor (reducering av drifttiden) läggs in om manuell styrning har valts i rad 2.5. Välj aktuell reduktionsfaktor per rumstyp i flik 4. Tabellerna är hämtade från "Ljus & Rum" del 10. Om ingen styrning finns sätts samtliga rutor till 1,00. Om data inte finns för den aktuella rumstypen kan hänsyn till driftreducering inte tas i denna kalkyl och detta värde sätts till 1,00.
Note on G110: En energireduktionsfaktor (reducering av drifttiden) läggs in om frånvaro/närvarostyrning har valts i rad 2.5. Välj aktuell reduktionsfaktor per rumstyp i flik 4. Tabellerna är hämtade från "Ljus & Rum" del 10. Om ingen styrning finns sätts samtliga rutor till 1,00. Om data inte finns för den aktuella rumstypen kan hänsyn till driftreducering inte tas i denna kalkyl och detta värde sätts till 1,00.
Note on G111: En energireduktionsfaktor (reducering av drifttiden) läggs in om dagsljusstyrning har valts i rad 2.5. Välj aktuell reduktionsfaktor per rumstyp i flik 4. Tabellerna är hämtade från "Ljus & Rum" del 10. Om ingen styrning finns sätts samtliga rutor till 1,00. Om data inte finns för den aktuella rumstypen kan hänsyn till driftreducering inte tas i denna kalkyl och detta värde sätts till 1,00.
Note on G112: Här visas den totala reduktionsfaktorn, dvs multiplicering av värdena från rad 2.6-2.8, som kommer användas vidare i beräkningarna
Note on G113: Kostnaderna för armaturens underhåll anges per armaturtyp och år och ska inkludera: - Kostnad för rengöring - Kostnad för tillsyn - Kostnad för ljuskällebyten - Kostnad för byte av driftdon - Kostnad för material- och installationskostnader vid byte av ljuskällor och driftdon. Grad av rengöring anges i förfrågningsunderlaget; detta beror på miljön som armaturen ska sitta i. Tillsyn sker i enlighet med driftsplanen. Antal byte av ljuskällor ska beräknas baserat på årlig drifttid och ljuskälland livslängd enligt gällande standarder. Livslängd för LED beräknas enligt IEC 62722-2-1 "Säkskilda krav för LED-armaturer". Driftdon beräknas ha samma livslängd som ljuskällan
Note on G121: En energireduktionsfaktor (reducering av drifttiden) läggs in om manuell styrning har valts i rad 2.5. Välj aktuell reduktionsfaktor per rumstyp i flik 4. Tabellerna är hämtade från "Ljus & Rum" del 10. Om ingen styrning finns sätts samtliga rutor till 1,00. Om data inte finns för den aktuella rumstypen kan hänsyn till driftreducering inte tas i denna kalkyl och detta värde sätts till 1,00.
Note on G122: En energireduktionsfaktor (reducering av drifttiden) läggs in om frånvaro/närvarostyrning har valts i rad 2.5. Välj aktuell reduktionsfaktor per rumstyp i flik 4. Tabellerna är hämtade från "Ljus & Rum" del 10. Om ingen styrning finns sätts samtliga rutor till 1,00. Om data inte finns för den aktuella rumstypen kan hänsyn till driftreducering inte tas i denna kalkyl och detta värde sätts till 1,00.
Note on G123: En energireduktionsfaktor (reducering av drifttiden) läggs in om dagsljusstyrning har valts i rad 2.5. Välj aktuell reduktionsfaktor per rumstyp i flik 4. Tabellerna är hämtade från "Ljus & Rum" del 10. Om ingen styrning finns sätts samtliga rutor till 1,00. Om data inte finns för den aktuella rumstypen kan hänsyn till driftreducering inte tas i denna kalkyl och detta värde sätts till 1,00.
Note on G124: Här visas den totala reduktionsfaktorn, dvs multiplicering av värdena från rad 2.6-2.8, som kommer användas vidare i beräkningarna
Note on G125: Kostnaderna för armaturens underhåll anges per armaturtyp och år och ska inkludera: - Kostnad för rengöring - Kostnad för tillsyn - Kostnad för ljuskällebyten - Kostnad för byte av driftdon - Kostnad för material- och installationskostnader vid byte av ljuskällor och driftdon. Grad av rengöring anges i förfrågningsunderlaget; detta beror på miljön som armaturen ska sitta i. Tillsyn sker i enlighet med driftsplanen. Antal byte av ljuskällor ska beräknas baserat på årlig drifttid och ljuskälland livslängd enligt gällande standarder. Livslängd för LED beräknas enligt IEC 62722-2-1 "Säkskilda krav för LED-armaturer". Driftdon beräknas ha samma livslängd som ljuskällan
Note on G133: En energireduktionsfaktor (reducering av drifttiden) läggs in om manuell styrning har valts i rad 2.5. Välj aktuell reduktionsfaktor per rumstyp i flik 4. Tabellerna är hämtade från "Ljus & Rum" del 10. Om ingen styrning finns sätts samtliga rutor till 1,00. Om data inte finns för den aktuella rumstypen kan hänsyn till driftreducering inte tas i denna kalkyl och detta värde sätts till 1,00.
Note on G134: En energireduktionsfaktor (reducering av drifttiden) läggs in om frånvaro/närvarostyrning har valts i rad 2.5. Välj aktuell reduktionsfaktor per rumstyp i flik 4. Tabellerna är hämtade från "Ljus & Rum" del 10. Om ingen styrning finns sätts samtliga rutor till 1,00. Om data inte finns för den aktuella rumstypen kan hänsyn till driftreducering inte tas i denna kalkyl och detta värde sätts till 1,00.
Note on G135: En energireduktionsfaktor (reducering av drifttiden) läggs in om dagsljusstyrning har valts i rad 2.5. Välj aktuell reduktionsfaktor per rumstyp i flik 4. Tabellerna är hämtade från "Ljus & Rum" del 10. Om ingen styrning finns sätts samtliga rutor till 1,00. Om data inte finns för den aktuella rumstypen kan hänsyn till driftreducering inte tas i denna kalkyl och detta värde sätts till 1,00.
Note on G136: Här visas den totala reduktionsfaktorn, dvs multiplicering av värdena från rad 2.6-2.8, som kommer användas vidare i beräkningarna
Note on G137: Kostnaderna för armaturens underhåll anges per armaturtyp och år och ska inkludera: - Kostnad för rengöring - Kostnad för tillsyn - Kostnad för ljuskällebyten - Kostnad för byte av driftdon - Kostnad för material- och installationskostnader vid byte av ljuskällor och driftdon. Grad av rengöring anges i förfrågningsunderlaget; detta beror på miljön som armaturen ska sitta i. Tillsyn sker i enlighet med driftsplanen. Antal byte av ljuskällor ska beräknas baserat på årlig drifttid och ljuskälland livslängd enligt gällande standarder. Livslängd för LED beräknas enligt IEC 62722-2-1 "Säkskilda krav för LED-armaturer". Driftdon beräknas ha samma livslängd som ljuskällan
Note on G145: En energireduktionsfaktor (reducering av drifttiden) läggs in om manuell styrning har valts i rad 2.5. Välj aktuell reduktionsfaktor per rumstyp i flik 4. Tabellerna är hämtade från "Ljus & Rum" del 10. Om ingen styrning finns sätts samtliga rutor till 1,00. Om data inte finns för den aktuella rumstypen kan hänsyn till driftreducering inte tas i denna kalkyl och detta värde sätts till 1,00.
Note on G146: En energireduktionsfaktor (reducering av drifttiden) läggs in om frånvaro/närvarostyrning har valts i rad 2.5. Välj aktuell reduktionsfaktor per rumstyp i flik 4. Tabellerna är hämtade från "Ljus & Rum" del 10. Om ingen styrning finns sätts samtliga rutor till 1,00. Om data inte finns för den aktuella rumstypen kan hänsyn till driftreducering inte tas i denna kalkyl och detta värde sätts till 1,00.
Note on G147: En energireduktionsfaktor (reducering av drifttiden) läggs in om dagsljusstyrning har valts i rad 2.5. Välj aktuell reduktionsfaktor per rumstyp i flik 4. Tabellerna är hämtade från "Ljus & Rum" del 10. Om ingen styrning finns sätts samtliga rutor till 1,00. Om data inte finns för den aktuella rumstypen kan hänsyn till driftreducering inte tas i denna kalkyl och detta värde sätts till 1,00.
Note on G148: Här visas den totala reduktionsfaktorn, dvs multiplicering av värdena från rad 2.6-2.8, som kommer användas vidare i beräkningarna
Note on G149: Kostnaderna för armaturens underhåll anges per armaturtyp och år och ska inkludera: - Kostnad för rengöring - Kostnad för tillsyn - Kostnad för ljuskällebyten - Kostnad för byte av driftdon - Kostnad för material- och installationskostnader vid byte av ljuskällor och driftdon. Grad av rengöring anges i förfrågningsunderlaget; detta beror på miljön som armaturen ska sitta i. Tillsyn sker i enlighet med driftsplanen. Antal byte av ljuskällor ska beräknas baserat på årlig drifttid och ljuskälland livslängd enligt gällande standarder. Livslängd för LED beräknas enligt IEC 62722-2-1 "Säkskilda krav för LED-armaturer". Driftdon beräknas ha samma livslängd som ljuskällan
Note on G152: Styrutrustning igår oftast som en del av armaturen, men det förekommer också separat. Här anges kostnaden för den utrustning som inte ingår i armaturpriset, som ligger utanför själva armaturen. Kostnaden anges när förutsättningarna finns för denna typ av styrning och när det efterfrågats i upphandlingen. Annars lämnas rutan tom. Även installationskostnaderna för den externa styrutrustningen ska ingå. Kostnaden anges per rumstyp. Används en central router anges ett medelvärde per rum.

## 2. LCC A2
(PW: LCC)
LCC-kalkyl för upphandling av inomhusbelysning
Version 3.0
Datum: 2024-12-17
LCC-kalkyl Anläggning alternativ 2
|  | Kalkylförutsättningar (anges av beställaren) | [5 empty] | Byggnadstyp | 0
|  | PROJEKT: | Projektnamn |  |  |  |  | Kontor | 2500
|  | DATUM: | ÅÅÅÅ-MM-DD |  |  |  |  | Skola, restaurang | 2000
|  | HANDLÄGGARE: | Namn |  |  |  |  | Sporthall | 4000
[8 empty] | Vård | 5000
| 1.1 | Tid kalkylen omfattar |  |  |  | år
| 1.2 | Kalkylränta |  |  | 5% |  |  | Indata till fält 16: Byggnadens driftitid h/ år
| 1.3 | Elpris |  |  |  | kr/kWh |  | Byggnadstyp | Byggnadstyp
| 1.4 | Årlig prisförändring energi (frivillig) | [5 empty] | Eget värde för drifttid h/år
| 1.5 | Klimatpåverkan energianvändning (frivillig) |  |  |  | kgCO2/kwh |  | Driftitd timmar per år | 0
| 1.6 | Drifttid |  |  | 0 | h/år
Beskrivning av anläggningen och belysningsförslag
BESKRIVNING AV ANLÄGGNINGEN (anges av beställaren)
|  | Byggnadstyp |  |  |  | Byggnadstyp 1 | Byggnadstyp 2 | Byggnadstyp 3 | Byggnadstyp 4 | Byggnadstyp 5 | Byggnadstyp 6 | Byggnadstyp 7 | Byggnadstyp 8 | Byggnadstyp 9 | Byggnadstyp 10
|  | Byggnadstyp hjälprad |  |  |  | Byggnadstyp_1 | Byggnadstyp_2 | Byggnadstyp_3 | Byggnadstyp_4 | Byggnadstyp_5 | Byggnadstyp_6 | Byggnadstyp_7 | Byggnadstyp_8 | Byggnadstyp_9 | Byggnadstyp_10
|  | Rumstyp (välj byggnadstyp ovan för att få lista med giltiga rumstyper) |  |  |  | Rumstyp 1 | Rumstyp 2 | Rumstyp 3 | Rumstyp 4 | Rumstyp 5 | Rumstyp 6 | Rumstyp 7 | Rumstyp 8 | Rumstyp 9 | Rumstyp 10
|  | Antal rum av samma typ |  |  | stk | 1 | 1 | 1 | 1 | 1 | 1 | 1 | 1 | 1 | 1
|  | Antal kvadratmeter |  |  | m2/rum | 1 | 1 | 1 | 1 | 1 | 1 | 1 | 1 | 1 | 1
BELYSNINGSFÖRSLAG (anges av anbudsgivaren)
ARMATURTYP 1
| 2.1 | Antal armaturer |  |  | stk
| 2.2 | Armaturpris |  |  | kr/stk
| 2.3 | Material- och arbetskostnader armatur |  |  | kr/stk
| 2.4 | Effekt per armatur, inkl. driftsförluster |  |  | W/stk
| 2.5 | Typ av styrning |  |  |  | Ingen | Ingen | Ingen | Ingen | Ingen | Ingen | Ingen | Ingen | Ingen | Ingen
| 2.6 | Reduktionsfaktor manuell styrning |  |  |  | Fyll i byggnads- och rumstyp ovan | Fyll i byggnads- och rumstyp ovan | Fyll i byggnads- och rumstyp ovan | Fyll i byggnads- och rumstyp ovan | Fyll i byggnads- och rumstyp ovan | Fyll i byggnads- och rumstyp ovan | Fyll i byggnads- och rumstyp ovan | Fyll i byggnads- och rumstyp ovan | Fyll i byggnads- och rumstyp ovan | Fyll i byggnads- och rumstyp ovan
| 2.7 | Reduktionsfaktor närvaro-/frånvarostyrning |  |  |  | Fyll i byggnads- och rumstyp ovan | Fyll i byggnads- och rumstyp ovan | Fyll i byggnads- och rumstyp ovan | Fyll i byggnads- och rumstyp ovan | Fyll i byggnads- och rumstyp ovan | Fyll i byggnads- och rumstyp ovan | Fyll i byggnads- och rumstyp ovan | Fyll i byggnads- och rumstyp ovan | Fyll i byggnads- och rumstyp ovan | Fyll i byggnads- och rumstyp ovan
| 2.8 | Reduktionsfaktor dagsljusstyrning |  |  |  | Fyll i byggnads- och rumstyp ovan | Fyll i byggnads- och rumstyp ovan | Fyll i byggnads- och rumstyp ovan | Fyll i byggnads- och rumstyp ovan | Fyll i byggnads- och rumstyp ovan | Fyll i byggnads- och rumstyp ovan | Fyll i byggnads- och rumstyp ovan | Fyll i byggnads- och rumstyp ovan | Fyll i byggnads- och rumstyp ovan | Fyll i byggnads- och rumstyp ovan
| 2.9 | Total reduktionsfaktor för styrning |  |  |  | 1 | 1 | 1 | 1 | 1 | 1 | 1 | 1 | 1 | 1
| 2.10 | Underhållskostnader |  |  | kr/år
ARMATURTYP 2
| 2.1 | Antal armaturer |  |  | stk
| 2.2 | Armaturpris |  |  | kr/stk
| 2.3 | Material- och arbetskostnader armatur |  |  | kr/stk
| 2.4 | Effekt per armatur, inkl. driftsförluster |  |  | W/stk
| 2.5 | Typ av styrning |  |  |  | Ingen | Ingen | Ingen | Ingen | Ingen | Ingen | Ingen | Ingen | Ingen | Ingen
| 2.6 | Reduktionsfaktor manuell styrning |  |  |  | Fyll i byggnads- och rumstyp ovan | Fyll i byggnads- och rumstyp ovan | Fyll i byggnads- och rumstyp ovan | Fyll i byggnads- och rumstyp ovan | Fyll i byggnads- och rumstyp ovan | Fyll i byggnads- och rumstyp ovan | Fyll i byggnads- och rumstyp ovan | Fyll i byggnads- och rumstyp ovan | Fyll i byggnads- och rumstyp ovan | Fyll i byggnads- och rumstyp ovan
| 2.7 | Reduktionsfaktor närvaro-/frånvarostyrning |  |  |  | Fyll i byggnads- och rumstyp ovan | Fyll i byggnads- och rumstyp ovan | Fyll i byggnads- och rumstyp ovan | Fyll i byggnads- och rumstyp ovan | Fyll i byggnads- och rumstyp ovan | Fyll i byggnads- och rumstyp ovan | Fyll i byggnads- och rumstyp ovan | Fyll i byggnads- och rumstyp ovan | Fyll i byggnads- och rumstyp ovan | Fyll i byggnads- och rumstyp ovan
| 2.8 | Reduktionsfaktor dagsljusstyrning |  |  |  | Fyll i byggnads- och rumstyp ovan | Fyll i byggnads- och rumstyp ovan | Fyll i byggnads- och rumstyp ovan | Fyll i byggnads- och rumstyp ovan | Fyll i byggnads- och rumstyp ovan | Fyll i byggnads- och rumstyp ovan | Fyll i byggnads- och rumstyp ovan | Fyll i byggnads- och rumstyp ovan | Fyll i byggnads- och rumstyp ovan | Fyll i byggnads- och rumstyp ovan
| 2.9 | Total reduktionsfaktor för styrning |  |  |  | 1 | 1 | 1 | 1 | 1 | 1 | 1 | 1 | 1 | 1
| 2.10 | Underhållskostnader |  |  | kr/år
ARMATURTYP 3
| 2.1 | Antal armaturer |  |  | stk
| 2.2 | Armaturpris |  |  | kr/stk
| 2.3 | Material- och arbetskostnader armatur |  |  | kr/stk
| 2.4 | Effekt per armatur, inkl. driftsförluster |  |  | W/stk
| 2.5 | Typ av styrning |  |  |  | Ingen | Ingen | Ingen | Ingen | Ingen | Ingen | Ingen | Ingen | Ingen | Ingen
| 2.6 | Reduktionsfaktor manuell styrning |  |  |  | Fyll i byggnads- och rumstyp ovan | Fyll i byggnads- och rumstyp ovan | Fyll i byggnads- och rumstyp ovan | Fyll i byggnads- och rumstyp ovan | Fyll i byggnads- och rumstyp ovan | Fyll i byggnads- och rumstyp ovan | Fyll i byggnads- och rumstyp ovan | Fyll i byggnads- och rumstyp ovan | Fyll i byggnads- och rumstyp ovan | Fyll i byggnads- och rumstyp ovan
| 2.7 | Reduktionsfaktor närvaro-/frånvarostyrning |  |  |  | Fyll i byggnads- och rumstyp ovan | Fyll i byggnads- och rumstyp ovan | Fyll i byggnads- och rumstyp ovan | Fyll i byggnads- och rumstyp ovan | Fyll i byggnads- och rumstyp ovan | Fyll i byggnads- och rumstyp ovan | Fyll i byggnads- och rumstyp ovan | Fyll i byggnads- och rumstyp ovan | Fyll i byggnads- och rumstyp ovan | Fyll i byggnads- och rumstyp ovan
| 2.8 | Reduktionsfaktor dagsljusstyrning |  |  |  | Fyll i byggnads- och rumstyp ovan | Fyll i byggnads- och rumstyp ovan | Fyll i byggnads- och rumstyp ovan | Fyll i byggnads- och rumstyp ovan | Fyll i byggnads- och rumstyp ovan | Fyll i byggnads- och rumstyp ovan | Fyll i byggnads- och rumstyp ovan | Fyll i byggnads- och rumstyp ovan | Fyll i byggnads- och rumstyp ovan | Fyll i byggnads- och rumstyp ovan
| 2.9 | Total reduktionsfaktor för styrning |  |  |  | 1 | 1 | 1 | 1 | 1 | 1 | 1 | 1 | 1 | 1
| 2.10 | Underhållskostnader |  |  | kr/år
ARMATURTYP 4
| 2.1 | Antal armaturer |  |  | stk
| 2.2 | Armaturpris |  |  | kr/stk
| 2.3 | Material- och arbetskostnader armatur |  |  | kr/stk
| 2.4 | Effekt per armatur, inkl. driftsförluster |  |  | W/stk
| 2.5 | Typ av styrning |  |  |  | Ingen | Ingen | Ingen | Ingen | Ingen | Ingen | Ingen | Ingen | Ingen | Ingen
| 2.6 | Reduktionsfaktor manuell styrning |  |  |  | Fyll i byggnads- och rumstyp ovan | Fyll i byggnads- och rumstyp ovan | Fyll i byggnads- och rumstyp ovan | Fyll i byggnads- och rumstyp ovan | Fyll i byggnads- och rumstyp ovan | Fyll i byggnads- och rumstyp ovan | Fyll i byggnads- och rumstyp ovan | Fyll i byggnads- och rumstyp ovan | Fyll i byggnads- och rumstyp ovan | Fyll i byggnads- och rumstyp ovan
| 2.7 | Reduktionsfaktor närvaro-/frånvarostyrning |  |  |  | Fyll i byggnads- och rumstyp ovan | Fyll i byggnads- och rumstyp ovan | Fyll i byggnads- och rumstyp ovan | Fyll i byggnads- och rumstyp ovan | Fyll i byggnads- och rumstyp ovan | Fyll i byggnads- och rumstyp ovan | Fyll i byggnads- och rumstyp ovan | Fyll i byggnads- och rumstyp ovan | Fyll i byggnads- och rumstyp ovan | Fyll i byggnads- och rumstyp ovan
| 2.8 | Reduktionsfaktor dagsljusstyrning |  |  |  | Fyll i byggnads- och rumstyp ovan | Fyll i byggnads- och rumstyp ovan | Fyll i byggnads- och rumstyp ovan | Fyll i byggnads- och rumstyp ovan | Fyll i byggnads- och rumstyp ovan | Fyll i byggnads- och rumstyp ovan | Fyll i byggnads- och rumstyp ovan | Fyll i byggnads- och rumstyp ovan | Fyll i byggnads- och rumstyp ovan | Fyll i byggnads- och rumstyp ovan
| 2.9 | Total reduktionsfaktor för styrning |  |  |  | 1 | 1 | 1 | 1 | 1 | 1 | 1 | 1 | 1 | 1
| 2.10 | Underhållskostnader |  |  | kr/år
ARMATURTYP 5
| 2.1 | Antal armaturer |  |  | stk
| 2.2 | Armaturpris |  |  | kr/stk
| 2.3 | Material- och arbetskostnader armatur |  |  | kr/stk
| 2.4 | Effekt per armatur, inkl. driftsförluster |  |  | W/stk
| 2.5 | Typ av styrning |  |  |  | Ingen | Ingen | Ingen | Ingen | Ingen | Ingen | Ingen | Ingen | Ingen | Ingen
| 2.6 | Reduktionsfaktor manuell styrning |  |  |  | Fyll i byggnads- och rumstyp ovan | Fyll i byggnads- och rumstyp ovan | Fyll i byggnads- och rumstyp ovan | Fyll i byggnads- och rumstyp ovan | Fyll i byggnads- och rumstyp ovan | Fyll i byggnads- och rumstyp ovan | Fyll i byggnads- och rumstyp ovan | Fyll i byggnads- och rumstyp ovan | Fyll i byggnads- och rumstyp ovan | Fyll i byggnads- och rumstyp ovan
| 2.7 | Reduktionsfaktor närvaro-/frånvarostyrning |  |  |  | Fyll i byggnads- och rumstyp ovan | Fyll i byggnads- och rumstyp ovan | Fyll i byggnads- och rumstyp ovan | Fyll i byggnads- och rumstyp ovan | Fyll i byggnads- och rumstyp ovan | Fyll i byggnads- och rumstyp ovan | Fyll i byggnads- och rumstyp ovan | Fyll i byggnads- och rumstyp ovan | Fyll i byggnads- och rumstyp ovan | Fyll i byggnads- och rumstyp ovan
| 2.8 | Reduktionsfaktor dagsljusstyrning |  |  |  | Fyll i byggnads- och rumstyp ovan | Fyll i byggnads- och rumstyp ovan | Fyll i byggnads- och rumstyp ovan | Fyll i byggnads- och rumstyp ovan | Fyll i byggnads- och rumstyp ovan | Fyll i byggnads- och rumstyp ovan | Fyll i byggnads- och rumstyp ovan | Fyll i byggnads- och rumstyp ovan | Fyll i byggnads- och rumstyp ovan | Fyll i byggnads- och rumstyp ovan
| 2.9 | Total reduktionsfaktor för styrning |  |  |  | 1 | 1 | 1 | 1 | 1 | 1 | 1 | 1 | 1 | 1
| 2.10 | Underhållskostnader |  |  | kr/år
ARMATURTYP 6
| 2.1 | Antal armaturer |  |  | stk
| 2.2 | Armaturpris |  |  | kr/stk
| 2.3 | Material- och arbetskostnader armatur |  |  | kr/stk
| 2.4 | Effekt per armatur, inkl. driftsförluster |  |  | W/stk
| 2.5 | Typ av styrning |  |  |  | Ingen | Ingen | Ingen | Ingen | Ingen | Ingen | Ingen | Ingen | Ingen | Ingen
| 2.6 | Reduktionsfaktor manuell styrning |  |  |  | Fyll i byggnads- och rumstyp ovan | Fyll i byggnads- och rumstyp ovan | Fyll i byggnads- och rumstyp ovan | Fyll i byggnads- och rumstyp ovan | Fyll i byggnads- och rumstyp ovan | Fyll i byggnads- och rumstyp ovan | Fyll i byggnads- och rumstyp ovan | Fyll i byggnads- och rumstyp ovan | Fyll i byggnads- och rumstyp ovan | Fyll i byggnads- och rumstyp ovan
| 2.7 | Reduktionsfaktor närvaro-/frånvarostyrning |  |  |  | Fyll i byggnads- och rumstyp ovan | Fyll i byggnads- och rumstyp ovan | Fyll i byggnads- och rumstyp ovan | Fyll i byggnads- och rumstyp ovan | Fyll i byggnads- och rumstyp ovan | Fyll i byggnads- och rumstyp ovan | Fyll i byggnads- och rumstyp ovan | Fyll i byggnads- och rumstyp ovan | Fyll i byggnads- och rumstyp ovan | Fyll i byggnads- och rumstyp ovan
| 2.8 | Reduktionsfaktor dagsljusstyrning |  |  |  | Fyll i byggnads- och rumstyp ovan | Fyll i byggnads- och rumstyp ovan | Fyll i byggnads- och rumstyp ovan | Fyll i byggnads- och rumstyp ovan | Fyll i byggnads- och rumstyp ovan | Fyll i byggnads- och rumstyp ovan | Fyll i byggnads- och rumstyp ovan | Fyll i byggnads- och rumstyp ovan | Fyll i byggnads- och rumstyp ovan | Fyll i byggnads- och rumstyp ovan
| 2.9 | Total reduktionsfaktor för styrning |  |  |  | 1 | 1 | 1 | 1 | 1 | 1 | 1 | 1 | 1 | 1
| 2.10 | Underhållskostnader |  |  | kr/år
ARMATURTYP 7
| 2.1 | Antal armaturer |  |  | stk
| 2.2 | Armaturpris |  |  | kr/stk
| 2.3 | Material- och arbetskostnader armatur |  |  | kr/stk
| 2.4 | Effekt per armatur, inkl. driftsförluster |  |  | W/stk
| 2.5 | Typ av styrning |  |  |  | Ingen | Ingen | Ingen | Ingen | Ingen | Ingen | Ingen | Ingen | Ingen | Ingen
| 2.6 | Reduktionsfaktor manuell styrning |  |  |  | Fyll i byggnads- och rumstyp ovan | Fyll i byggnads- och rumstyp ovan | Fyll i byggnads- och rumstyp ovan | Fyll i byggnads- och rumstyp ovan | Fyll i byggnads- och rumstyp ovan | Fyll i byggnads- och rumstyp ovan | Fyll i byggnads- och rumstyp ovan | Fyll i byggnads- och rumstyp ovan | Fyll i byggnads- och rumstyp ovan | Fyll i byggnads- och rumstyp ovan
| 2.7 | Reduktionsfaktor närvaro-/frånvarostyrning |  |  |  | Fyll i byggnads- och rumstyp ovan | Fyll i byggnads- och rumstyp ovan | Fyll i byggnads- och rumstyp ovan | Fyll i byggnads- och rumstyp ovan | Fyll i byggnads- och rumstyp ovan | Fyll i byggnads- och rumstyp ovan | Fyll i byggnads- och rumstyp ovan | Fyll i byggnads- och rumstyp ovan | Fyll i byggnads- och rumstyp ovan | Fyll i byggnads- och rumstyp ovan
| 2.8 | Reduktionsfaktor dagsljusstyrning |  |  |  | Fyll i byggnads- och rumstyp ovan | Fyll i byggnads- och rumstyp ovan | Fyll i byggnads- och rumstyp ovan | Fyll i byggnads- och rumstyp ovan | Fyll i byggnads- och rumstyp ovan | Fyll i byggnads- och rumstyp ovan | Fyll i byggnads- och rumstyp ovan | Fyll i byggnads- och rumstyp ovan | Fyll i byggnads- och rumstyp ovan | Fyll i byggnads- och rumstyp ovan
| 2.9 | Total reduktionsfaktor för styrning |  |  |  | 1 | 1 | 1 | 1 | 1 | 1 | 1 | 1 | 1 | 1
| 2.10 | Underhållskostnader |  |  | kr/år
ARMATURTYP 8
| 2.1 | Antal armaturer |  |  | stk
| 2.2 | Armaturpris |  |  | kr/stk
| 2.3 | Material- och arbetskostnader armatur |  |  | kr/stk
| 2.4 | Effekt per armatur, inkl. driftsförluster |  |  | W/stk
| 2.5 | Typ av styrning |  |  |  | Ingen | Ingen | Ingen | Ingen | Ingen | Ingen | Ingen | Ingen | Ingen | Ingen
| 2.6 | Reduktionsfaktor manuell styrning |  |  |  | Fyll i byggnads- och rumstyp ovan | Fyll i byggnads- och rumstyp ovan | Fyll i byggnads- och rumstyp ovan | Fyll i byggnads- och rumstyp ovan | Fyll i byggnads- och rumstyp ovan | Fyll i byggnads- och rumstyp ovan | Fyll i byggnads- och rumstyp ovan | Fyll i byggnads- och rumstyp ovan | Fyll i byggnads- och rumstyp ovan | Fyll i byggnads- och rumstyp ovan
| 2.7 | Reduktionsfaktor närvaro-/frånvarostyrning |  |  |  | Fyll i byggnads- och rumstyp ovan | Fyll i byggnads- och rumstyp ovan | Fyll i byggnads- och rumstyp ovan | Fyll i byggnads- och rumstyp ovan | Fyll i byggnads- och rumstyp ovan | Fyll i byggnads- och rumstyp ovan | Fyll i byggnads- och rumstyp ovan | Fyll i byggnads- och rumstyp ovan | Fyll i byggnads- och rumstyp ovan | Fyll i byggnads- och rumstyp ovan
| 2.8 | Reduktionsfaktor dagsljusstyrning |  |  |  | Fyll i byggnads- och rumstyp ovan | Fyll i byggnads- och rumstyp ovan | Fyll i byggnads- och rumstyp ovan | Fyll i byggnads- och rumstyp ovan | Fyll i byggnads- och rumstyp ovan | Fyll i byggnads- och rumstyp ovan | Fyll i byggnads- och rumstyp ovan | Fyll i byggnads- och rumstyp ovan | Fyll i byggnads- och rumstyp ovan | Fyll i byggnads- och rumstyp ovan
| 2.9 | Total reduktionsfaktor för styrning |  |  |  | 1 | 1 | 1 | 1 | 1 | 1 | 1 | 1 | 1 | 1
| 2.10 | Underhållskostnader |  |  | kr/år
ARMATURTYP 9
| 2.1 | Antal armaturer |  |  | stk
| 2.2 | Armaturpris |  |  | kr/stk
| 2.3 | Material- och arbetskostnader armatur |  |  | kr/stk
| 2.4 | Effekt per armatur, inkl. driftsförluster |  |  | W/stk
| 2.5 | Typ av styrning |  |  |  | Ingen | Ingen | Ingen | Ingen | Ingen | Ingen | Ingen | Ingen | Ingen | Ingen
| 2.6 | Reduktionsfaktor manuell styrning |  |  |  | Fyll i byggnads- och rumstyp ovan | Fyll i byggnads- och rumstyp ovan | Fyll i byggnads- och rumstyp ovan | Fyll i byggnads- och rumstyp ovan | Fyll i byggnads- och rumstyp ovan | Fyll i byggnads- och rumstyp ovan | Fyll i byggnads- och rumstyp ovan | Fyll i byggnads- och rumstyp ovan | Fyll i byggnads- och rumstyp ovan | Fyll i byggnads- och rumstyp ovan
| 2.7 | Reduktionsfaktor närvaro-/frånvarostyrning |  |  |  | Fyll i byggnads- och rumstyp ovan | Fyll i byggnads- och rumstyp ovan | Fyll i byggnads- och rumstyp ovan | Fyll i byggnads- och rumstyp ovan | Fyll i byggnads- och rumstyp ovan | Fyll i byggnads- och rumstyp ovan | Fyll i byggnads- och rumstyp ovan | Fyll i byggnads- och rumstyp ovan | Fyll i byggnads- och rumstyp ovan | Fyll i byggnads- och rumstyp ovan
| 2.8 | Reduktionsfaktor dagsljusstyrning |  |  |  | Fyll i byggnads- och rumstyp ovan | Fyll i byggnads- och rumstyp ovan | Fyll i byggnads- och rumstyp ovan | Fyll i byggnads- och rumstyp ovan | Fyll i byggnads- och rumstyp ovan | Fyll i byggnads- och rumstyp ovan | Fyll i byggnads- och rumstyp ovan | Fyll i byggnads- och rumstyp ovan | Fyll i byggnads- och rumstyp ovan | Fyll i byggnads- och rumstyp ovan
| 2.9 | Total reduktionsfaktor för styrning |  |  |  | 1 | 1 | 1 | 1 | 1 | 1 | 1 | 1 | 1 | 1
| 2.10 | Underhållskostnader |  |  | kr/år
ARMATURTYP 10
| 2.1 | Antal armaturer |  |  | stk
| 2.2 | Armaturpris |  |  | kr/stk
| 2.3 | Material- och arbetskostnader armatur |  |  | kr/stk
| 2.4 | Effekt per armatur, inkl. driftsförluster |  |  | W/stk
| 2.5 | Typ av styrning |  |  |  | Ingen | Ingen | Ingen | Ingen | Ingen | Ingen | Ingen | Ingen | Ingen | Ingen
| 2.6 | Reduktionsfaktor manuell styrning |  |  |  | Fyll i byggnads- och rumstyp ovan | Fyll i byggnads- och rumstyp ovan | Fyll i byggnads- och rumstyp ovan | Fyll i byggnads- och rumstyp ovan | Fyll i byggnads- och rumstyp ovan | Fyll i byggnads- och rumstyp ovan | Fyll i byggnads- och rumstyp ovan | Fyll i byggnads- och rumstyp ovan | Fyll i byggnads- och rumstyp ovan | Fyll i byggnads- och rumstyp ovan
| 2.7 | Reduktionsfaktor närvaro-/frånvarostyrning |  |  |  | Fyll i byggnads- och rumstyp ovan | Fyll i byggnads- och rumstyp ovan | Fyll i byggnads- och rumstyp ovan | Fyll i byggnads- och rumstyp ovan | Fyll i byggnads- och rumstyp ovan | Fyll i byggnads- och rumstyp ovan | Fyll i byggnads- och rumstyp ovan | Fyll i byggnads- och rumstyp ovan | Fyll i byggnads- och rumstyp ovan | Fyll i byggnads- och rumstyp ovan
| 2.8 | Reduktionsfaktor dagsljusstyrning |  |  |  | Fyll i byggnads- och rumstyp ovan | Fyll i byggnads- och rumstyp ovan | Fyll i byggnads- och rumstyp ovan | Fyll i byggnads- och rumstyp ovan | Fyll i byggnads- och rumstyp ovan | Fyll i byggnads- och rumstyp ovan | Fyll i byggnads- och rumstyp ovan | Fyll i byggnads- och rumstyp ovan | Fyll i byggnads- och rumstyp ovan | Fyll i byggnads- och rumstyp ovan
| 2.9 | Total reduktionsfaktor för styrning |  |  |  | 1 | 1 | 1 | 1 | 1 | 1 | 1 | 1 | 1 | 1
| 2.10 | Underhållskostnader |  |  | kr/år
STYRUTRUSTNING (anges för rumstyp)
| 3.1 | Kostnad extern styrutrustning |  |  | kr/år
Resultat
|  | Rangordning av alternativ |  |  |  | 1
[6 empty] | Byggnadstyp 1 | Byggnadstyp 2 | Byggnadstyp 3 | Byggnadstyp 4 | Byggnadstyp 5 | Byggnadstyp 6 | Byggnadstyp 7 | Byggnadstyp 8 | Byggnadstyp 9 | Byggnadstyp 10
| 4.1 | Totalkostnad per rumstyp |  |  | kr | 0 | 0 | 0 | 0 | 0 | 0 | 0 | 0 | 0 | 0
| 4.2 | LENI-tal per rumstyp |  |  | kWh/m2/år | 0 | 0 | 0 | 0 | 0 | 0 | 0 | 0 | 0 | 0
RESULTAT FÖR HELA ANLÄGGNINGEN
| 4.3 | TOTAL KOSTNAD |  |  | kr | 0
| 4.4 | Energikostnad per år |  |  | kr | 0
| 4.5 | Energikostnader under hela livslängden |  |  | kr | 0
| 4.6 | Klimatpåverkan |  |  | kgCO2e/år | 0
LCC-kalkyl
[6 empty] | Byggnadstyp 1 | Byggnadstyp 2 | Byggnadstyp 3 | Byggnadstyp 4 | Byggnadstyp 5 | Byggnadstyp 6 | Byggnadstyp 7 | Byggnadstyp 8 | Byggnadstyp 9 | Byggnadstyp 10
INVESTERINGSKOSTNADER
Investeringskostnader
|  | Armatur 1 |  |  | kr | 0 | 0 | 0 | 0 | 0 | 0 | 0 | 0 | 0 | 0
|  | Armatur 2 |  |  | kr | 0 | 0 | 0 | 0 | 0 | 0 | 0 | 0 | 0 | 0
|  | Armatur 3 |  |  | kr | 0 | 0 | 0 | 0 | 0 | 0 | 0 | 0 | 0 | 0
|  | Armatur 4 |  |  | kr | 0 | 0 | 0 | 0 | 0 | 0 | 0 | 0 | 0 | 0
|  | Armatur 5 |  |  | kr | 0 | 0 | 0 | 0 | 0 | 0 | 0 | 0 | 0 | 0
|  | Armatur 6 |  |  | kr | 0 | 0 | 0 | 0 | 0 | 0 | 0 | 0 | 0 | 0
|  | Armatur 7 |  |  | kr | 0 | 0 | 0 | 0 | 0 | 0 | 0 | 0 | 0 | 0
|  | Armatur 8 |  |  | kr | 0 | 0 | 0 | 0 | 0 | 0 | 0 | 0 | 0 | 0
|  | Armatur 9 |  |  | kr | 0 | 0 | 0 | 0 | 0 | 0 | 0 | 0 | 0 | 0
|  | Armatur 10 |  |  | kr | 0 | 0 | 0 | 0 | 0 | 0 | 0 | 0 | 0 | 0
|  | Summa investeringskostnader per rumstyp |  |  | kr | 0 | 0 | 0 | 0 | 0 | 0 | 0 | 0 | 0 | 0
|  | S:A INVESTERINGSKOSTNADER HELA ANLÄGGNINGEN |  |  | kr | 0
ENERGI- & UNDERHÅLLSKOSTNADER
ENERGIKOSTNADER
Energianvändning
|  | Armatur 1 |  |  | kWh | 0 | 0 | 0 | 0 | 0 | 0 | 0 | 0 | 0 | 0
|  | Armatur 2 |  |  | kWh | 0 | 0 | 0 | 0 | 0 | 0 | 0 | 0 | 0 | 0
|  | Armatur 3 |  |  | kWh | 0 | 0 | 0 | 0 | 0 | 0 | 0 | 0 | 0 | 0
|  | Armatur 4 |  |  | kWh | 0 | 0 | 0 | 0 | 0 | 0 | 0 | 0 | 0 | 0
|  | Armatur 5 |  |  | kWh | 0 | 0 | 0 | 0 | 0 | 0 | 0 | 0 | 0 | 0
|  | Armatur 6 |  |  | kWh | 0 | 0 | 0 | 0 | 0 | 0 | 0 | 0 | 0 | 0
|  | Armatur 7 |  |  | kWh | 0 | 0 | 0 | 0 | 0 | 0 | 0 | 0 | 0 | 0
|  | Armatur 8 |  |  | kWh | 0 | 0 | 0 | 0 | 0 | 0 | 0 | 0 | 0 | 0
|  | Armatur 9 |  |  | kWh | 0 | 0 | 0 | 0 | 0 | 0 | 0 | 0 | 0 | 0
|  | Armatur 10 |  |  | kWh | 0 | 0 | 0 | 0 | 0 | 0 | 0 | 0 | 0 | 0
|  | Summa energianvändning per rumstyp |  |  | kWh/år | 0 | 0 | 0 | 0 | 0 | 0 | 0 | 0 | 0 | 0
|  | Summa energianvändning hela anläggningen |  |  | kWh/år | 0
|  | Årlig energikostnad per rumstyp |  |  | kr/år | 0 | 0 | 0 | 0 | 0 | 0 | 0 | 0 | 0 | 0
|  | Årlig energikostnad hela anläggningen |  |  | kr/år | 0
|  | Omräkningsfaktor till nuvärde |  |  |  | 0
|  | Energikostnader under hela livslängden |  |  | kr | 0
UNDERHÅLLSKOSTNADER
|  | Underhållskostnad armaturtyp 1 |  |  | kr/år | 0 | 0 | 0 | 0 | 0 | 0 | 0 | 0 | 0 | 0
|  | Underhållskostnad armaturtyp 2 |  |  | kr/år | 0 | 0 | 0 | 0 | 0 | 0 | 0 | 0 | 0 | 0
|  | Underhållskostnad armaturtyp 3 |  |  | kr/år | 0 | 0 | 0 | 0 | 0 | 0 | 0 | 0 | 0 | 0
|  | Underhållskostnad armaturtyp 4 |  |  | kr/år | 0 | 0 | 0 | 0 | 0 | 0 | 0 | 0 | 0 | 0
|  | Underhållskostnad armaturtyp 5 |  |  | kr/år | 0 | 0 | 0 | 0 | 0 | 0 | 0 | 0 | 0 | 0
|  | Underhållskostnad armaturtyp 6 |  |  | kr/år | 0 | 0 | 0 | 0 | 0 | 0 | 0 | 0 | 0 | 0
|  | Underhållskostnad armaturtyp 7 |  |  | kr/år | 0 | 0 | 0 | 0 | 0 | 0 | 0 | 0 | 0 | 0
|  | Underhållskostnad armaturtyp 8 |  |  | kr/år | 0 | 0 | 0 | 0 | 0 | 0 | 0 | 0 | 0 | 0
|  | Underhållskostnad armaturtyp 9 |  |  | kr/år | 0 | 0 | 0 | 0 | 0 | 0 | 0 | 0 | 0 | 0
|  | Underhållskostnad armaturtyp 10 |  |  | kr/år | 0 | 0 | 0 | 0 | 0 | 0 | 0 | 0 | 0 | 0
|  | Summa underhållskostnader per rumstyp |  |  | kr/år | 0 | 0 | 0 | 0 | 0 | 0 | 0 | 0 | 0 | 0
|  | Underhållskostnader hela anläggningen |  |  | kr/år | 0
|  | Omräkningsfaktor till nuvärde |  |  |  | 0
|  | Underhållskostnader under hela livslängden |  |  | kr | 0
|  | Klimatpåverkan för varje rumstyp |  |  |  | 0 | 0 | 0 | 0 | 0 | 0 | 0 | 0 | 0 | 0
|  | LENI-tal per rumstyp |  |  | kWh/m2, år | 0 | 0 | 0 | 0 | 0 | 0 | 0 | 0 | 0 | 0
|  | LENI-tal armaturtyp 1 |  |  | kWh/m2, år | 0 | 0 | 0 | 0 | 0 | 0 | 0 | 0 | 0 | 0
|  | LENI-tal armaturtyp 2 |  |  | kWh/m2, år | 0 | 0 | 0 | 0 | 0 | 0 | 0 | 0 | 0 | 0
|  | LENI-tal armaturtyp 3 |  |  | kWh/m2, år | 0 | 0 | 0 | 0 | 0 | 0 | 0 | 0 | 0 | 0
|  | LENI-tal armaturtyp 4 |  |  | kWh/m2, år | 0 | 0 | 0 | 0 | 0 | 0 | 0 | 0 | 0 | 0
|  | LENI-tal armaturtyp 5 |  |  | kWh/m2, år | 0 | 0 | 0 | 0 | 0 | 0 | 0 | 0 | 0 | 0
|  | LENI-tal armaturtyp 6 |  |  | kWh/m2, år | 0 | 0 | 0 | 0 | 0 | 0 | 0 | 0 | 0 | 0
|  | LENI-tal armaturtyp 7 |  |  | kWh/m2, år | 0 | 0 | 0 | 0 | 0 | 0 | 0 | 0 | 0 | 0
|  | LENI-tal armaturtyp 8 |  |  | kWh/m2, år | 0 | 0 | 0 | 0 | 0 | 0 | 0 | 0 | 0 | 0
|  | LENI-tal armaturtyp 9 |  |  | kWh/m2, år | 0 | 0 | 0 | 0 | 0 | 0 | 0 | 0 | 0 | 0
|  | LENI-tal armaturtyp 10 |  |  | kWh/m2, år | 0 | 0 | 0 | 0 | 0 | 0 | 0 | 0 | 0 | 0
|  | S:A ENERGI- & UNDERHÅLLSKOSTNADER |  |  | kr | 0
|  | TOTAL KOSTNAD HELA ANLÄGGNINGEN |  |  | kr | 0
Ingen
Manuell
Manuell + Närvaro/frånvaro
Manuell + Närvaro/frånvaro + Dagsljus
Introduktion
LCC-
kalkyl A1
Kalkyl-parametrar
Reduktionsfaktorer styrning
Beräkningsfaktorer klimatpåverkan
Resultat
Svarsformulär
LCC-
kalkyl A2
LCC-
kalkyl A3
LCC-
kalkyl A4
Note on C15: Antal år som kalkylen omfattar. Nyttjandetiden baseras på antal år som produkten är tänkt att användas, vilket inte alltid behöver spegla den tekniska livslängden. En kortare nyttjandetid ger större vikt åt inköpspriset medan en längre nyttjandetid ger drift- och underhållskostnader större vikt.
Note on C16: Kalkylränta (diskonteringsränta) ligger till grund för nuvärdesberäkning och räknar om framtida kostnader och intäkter till dagens värde. Kalkylräntan i en LCC-kalkyl bör grunda sig på den kalkylränta som den specifika organisationen använder sig av vid investeringar, och den kan vara nominell eller real. Detta kalkylverktyg förutsätter en realränta. En nominell kalkylränta baseras på låneränta, inflation och investerarens påslag. Låneränta och inflation varierar nationellt (under början av 20-talet har dessa legat på betydligt högre nivåer än tiden innan), medan investerarens påslag beror på den specifika organisationens ekonomiska förutsättningar. En real kalkylränta baseras på låneränta rensad från inflation och investerarens påslag. Det är vanskligt att ge en generell rekommendation om en kalkylränta att använda i LCC-kalkyler, men i arket ligger ett defaultvärde om 5 % real ränta inlagt. En mer riskabel investering bör beläggas med högre ränta, då ges framtida kostnader/besparingar mindre betydelse för kalkylen. Som känslighetsanalys rekommenderas att variera kalkylräntan för att se hur det slår.
Note on C17: Organisationens avtalade elpris (kr/kWh) anges. Elpriset är uppbyggt av flera komponenter. Säkerställ att prisuppgiften innehåller samma komponenter i alla jämförelser.
Note on C18: Faktor för beräkning av energiprisförändring utöver (rensad från) inflation. Inflationen ska räknas bort pga real kalkylränta.
Note on C19: För att kunna beräkna klimatpåverkan från el- eller bränsleanvändningen anges här energileverantörens uppgifter om klimatpåverkan från sin elmix (koldioxidutsläpp per kilowattimme) eller sitt bränsle. Du kan också använda riktvärden från flik 5.
Note on C20: Här ska drifttid (h/år) för belysningen anges. Tiden ska i första hand vara baserad på befintlig driftdata. I andra hand kan man utgå från driftdata (schablonvärden) enligt standard SS-EN 15193: kontor 2500 h/år, skolor 2000 h/år, sporthallar 4000 h/år, kök 2500 h/år, sjukhus 5000 h/år. Dessa värden finns också nämnda i Ljus & Rum, utgåva 4 (2022) kapitel 6.
Note on G25: Beskrivning av anläggningen med rumstyper och storlek på dessa måste göras i förfrågningsunderlaget. Ange rumstyp i första hand enligt benämningar i flik 4. Om flera typer och storlekar finns på t.ex. kontorsrum, benämns dessa cellkontor 1, cellkontor 2 osv.
Note on G28: Fyll i antal rum per rumstyp, dvs rum med samma funktion och storlek
Note on G29: Rummets yta matas in för att kunna beräkna rumstypens årliga energianvändning per kvadratmeter (LENI-talet). Utifrån detta kan sedan hela anläggningens årliga energianvändning enkelt beräknas, om detta efterfrågas i upphandlingen.
Note on G32: Här ifylles antal armaturer som ingår i den föreslagna lösningen per rumstyp. Om fler typer av armaturer förekommer så ifylles dessa som armaturtyp 1, armaturtyp 2 osv.
Note on G33: Här ska totala priset för armatur, ljuskälla, driftdon samt inbyggd styrutrustning anges (pris per styck). Om en armatur har fler än en ljuskälla ska dessa läggas ihop.
Note on G34: Här ingår material- och arbetskostnader för installationen, exklusive extern styrutrustning. Även kostnader för driftsättning ingår här (injustering och provning). Material kan exempelvis vara kablar. Arbetskostnader kan vara personal och maskinhyra. Om entreprenaden ingår får kostnaderna bli en uppskattning. Beräkning ska kunna uppvisas för den upphandlade organisationen.
Note on G35: Effekt per armatur (W), driftsförluster inkluderade, fylls i här.
Note on G36: Välj typ av styrning (ingen, manuell, närvaro/frånvarostyrning, dagsljusstyrning och olika kombinationer av dessa.
Note on G37: En energireduktionsfaktor (reducering av drifttiden) läggs in om manuell styrning har valts i rad 2.5. Välj aktuell reduktionsfaktor per rumstyp i flik 4. Tabellerna är hämtade från "Ljus & Rum" del 10. Om ingen styrning finns sätts samtliga rutor till 1,00. Om data inte finns för den aktuella rumstypen kan hänsyn till driftreducering inte tas i denna kalkyl och detta värde sätts till 1,00.
Note on G38: En energireduktionsfaktor (reducering av drifttiden) läggs in om frånvaro/närvarostyrning har valts i rad 2.5. Välj aktuell reduktionsfaktor per rumstyp i flik 4. Tabellerna är hämtade från "Ljus & Rum" del 10. Om ingen styrning finns sätts samtliga rutor till 1,00. Om data inte finns för den aktuella rumstypen kan hänsyn till driftreducering inte tas i denna kalkyl och detta värde sätts till 1,00.
Note on G39: En energireduktionsfaktor (reducering av drifttiden) läggs in om dagsljusstyrning har valts i rad 2.5. Välj aktuell reduktionsfaktor per rumstyp i flik 4. Tabellerna är hämtade från "Ljus & Rum" del 10. Om ingen styrning finns sätts samtliga rutor till 1,00. Om data inte finns för den aktuella rumstypen kan hänsyn till driftreducering inte tas i denna kalkyl och detta värde sätts till 1,00.
Note on G40: Här visas den totala reduktionsfaktorn, dvs multiplicering av värdena från rad 2.6-2.8, som kommer användas vidare i beräkningarna
Note on G41: Kostnaderna för armaturens underhåll anges per armaturtyp och år och ska inkludera: - Kostnad för rengöring - Kostnad för tillsyn - Kostnad för ljuskällebyten - Kostnad för byte av driftdon - Kostnad för material- och installationskostnader vid byte av ljuskällor och driftdon. Grad av rengöring anges i förfrågningsunderlaget; detta beror på miljön som armaturen ska sitta i. Tillsyn sker i enlighet med driftsplanen. Antal byte av ljuskällor ska beräknas baserat på årlig drifttid och ljuskälland livslängd enligt gällande standarder. Livslängd för LED beräknas enligt IEC 62722-2-1 "Säkskilda krav för LED-armaturer". Driftdon beräknas ha samma livslängd som ljuskällan
Note on G49: En energireduktionsfaktor (reducering av drifttiden) läggs in om manuell styrning har valts i rad 2.5. Välj aktuell reduktionsfaktor per rumstyp i flik 4. Tabellerna är hämtade från "Ljus & Rum" del 10. Om ingen styrning finns sätts samtliga rutor till 1,00. Om data inte finns för den aktuella rumstypen kan hänsyn till driftreducering inte tas i denna kalkyl och detta värde sätts till 1,00.
Note on G50: En energireduktionsfaktor (reducering av drifttiden) läggs in om frånvaro/närvarostyrning har valts i rad 2.5. Välj aktuell reduktionsfaktor per rumstyp i flik 4. Tabellerna är hämtade från "Ljus & Rum" del 10. Om ingen styrning finns sätts samtliga rutor till 1,00. Om data inte finns för den aktuella rumstypen kan hänsyn till driftreducering inte tas i denna kalkyl och detta värde sätts till 1,00.
Note on G51: En energireduktionsfaktor (reducering av drifttiden) läggs in om dagsljusstyrning har valts i rad 2.5. Välj aktuell reduktionsfaktor per rumstyp i flik 4. Tabellerna är hämtade från "Ljus & Rum" del 10. Om ingen styrning finns sätts samtliga rutor till 1,00. Om data inte finns för den aktuella rumstypen kan hänsyn till driftreducering inte tas i denna kalkyl och detta värde sätts till 1,00.
Note on G52: Här visas den totala reduktionsfaktorn, dvs multiplicering av värdena från rad 2.6-2.8, som kommer användas vidare i beräkningarna
Note on G53: Kostnaderna för armaturens underhåll anges per armaturtyp och år och ska inkludera: - Kostnad för rengöring - Kostnad för tillsyn - Kostnad för ljuskällebyten - Kostnad för byte av driftdon - Kostnad för material- och installationskostnader vid byte av ljuskällor och driftdon. Grad av rengöring anges i förfrågningsunderlaget; detta beror på miljön som armaturen ska sitta i. Tillsyn sker i enlighet med driftsplanen. Antal byte av ljuskällor ska beräknas baserat på årlig drifttid och ljuskälland livslängd enligt gällande standarder. Livslängd för LED beräknas enligt IEC 62722-2-1 "Säkskilda krav för LED-armaturer". Driftdon beräknas ha samma livslängd som ljuskällan
Note on G61: En energireduktionsfaktor (reducering av drifttiden) läggs in om manuell styrning har valts i rad 2.5. Välj aktuell reduktionsfaktor per rumstyp i flik 4. Tabellerna är hämtade från "Ljus & Rum" del 10. Om ingen styrning finns sätts samtliga rutor till 1,00. Om data inte finns för den aktuella rumstypen kan hänsyn till driftreducering inte tas i denna kalkyl och detta värde sätts till 1,00.
Note on G62: En energireduktionsfaktor (reducering av drifttiden) läggs in om frånvaro/närvarostyrning har valts i rad 2.5. Välj aktuell reduktionsfaktor per rumstyp i flik 4. Tabellerna är hämtade från "Ljus & Rum" del 10. Om ingen styrning finns sätts samtliga rutor till 1,00. Om data inte finns för den aktuella rumstypen kan hänsyn till driftreducering inte tas i denna kalkyl och detta värde sätts till 1,00.
Note on G63: En energireduktionsfaktor (reducering av drifttiden) läggs in om dagsljusstyrning har valts i rad 2.5. Välj aktuell reduktionsfaktor per rumstyp i flik 4. Tabellerna är hämtade från "Ljus & Rum" del 10. Om ingen styrning finns sätts samtliga rutor till 1,00. Om data inte finns för den aktuella rumstypen kan hänsyn till driftreducering inte tas i denna kalkyl och detta värde sätts till 1,00.
Note on G64: Här visas den totala reduktionsfaktorn, dvs multiplicering av värdena från rad 2.6-2.8, som kommer användas vidare i beräkningarna
Note on G65: Kostnaderna för armaturens underhåll anges per armaturtyp och år och ska inkludera: - Kostnad för rengöring - Kostnad för tillsyn - Kostnad för ljuskällebyten - Kostnad för byte av driftdon - Kostnad för material- och installationskostnader vid byte av ljuskällor och driftdon. Grad av rengöring anges i förfrågningsunderlaget; detta beror på miljön som armaturen ska sitta i. Tillsyn sker i enlighet med driftsplanen. Antal byte av ljuskällor ska beräknas baserat på årlig drifttid och ljuskälland livslängd enligt gällande standarder. Livslängd för LED beräknas enligt IEC 62722-2-1 "Säkskilda krav för LED-armaturer". Driftdon beräknas ha samma livslängd som ljuskällan
Note on G73: En energireduktionsfaktor (reducering av drifttiden) läggs in om manuell styrning har valts i rad 2.5. Välj aktuell reduktionsfaktor per rumstyp i flik 4. Tabellerna är hämtade från "Ljus & Rum" del 10. Om ingen styrning finns sätts samtliga rutor till 1,00. Om data inte finns för den aktuella rumstypen kan hänsyn till driftreducering inte tas i denna kalkyl och detta värde sätts till 1,00.
Note on G74: En energireduktionsfaktor (reducering av drifttiden) läggs in om frånvaro/närvarostyrning har valts i rad 2.5. Välj aktuell reduktionsfaktor per rumstyp i flik 4. Tabellerna är hämtade från "Ljus & Rum" del 10. Om ingen styrning finns sätts samtliga rutor till 1,00. Om data inte finns för den aktuella rumstypen kan hänsyn till driftreducering inte tas i denna kalkyl och detta värde sätts till 1,00.
Note on G75: En energireduktionsfaktor (reducering av drifttiden) läggs in om dagsljusstyrning har valts i rad 2.5. Välj aktuell reduktionsfaktor per rumstyp i flik 4. Tabellerna är hämtade från "Ljus & Rum" del 10. Om ingen styrning finns sätts samtliga rutor till 1,00. Om data inte finns för den aktuella rumstypen kan hänsyn till driftreducering inte tas i denna kalkyl och detta värde sätts till 1,00.
Note on G76: Här visas den totala reduktionsfaktorn, dvs multiplicering av värdena från rad 2.6-2.8, som kommer användas vidare i beräkningarna
Note on G77: Kostnaderna för armaturens underhåll anges per armaturtyp och år och ska inkludera: - Kostnad för rengöring - Kostnad för tillsyn - Kostnad för ljuskällebyten - Kostnad för byte av driftdon - Kostnad för material- och installationskostnader vid byte av ljuskällor och driftdon. Grad av rengöring anges i förfrågningsunderlaget; detta beror på miljön som armaturen ska sitta i. Tillsyn sker i enlighet med driftsplanen. Antal byte av ljuskällor ska beräknas baserat på årlig drifttid och ljuskälland livslängd enligt gällande standarder. Livslängd för LED beräknas enligt IEC 62722-2-1 "Säkskilda krav för LED-armaturer". Driftdon beräknas ha samma livslängd som ljuskällan
Note on G85: En energireduktionsfaktor (reducering av drifttiden) läggs in om manuell styrning har valts i rad 2.5. Välj aktuell reduktionsfaktor per rumstyp i flik 4. Tabellerna är hämtade från "Ljus & Rum" del 10. Om ingen styrning finns sätts samtliga rutor till 1,00. Om data inte finns för den aktuella rumstypen kan hänsyn till driftreducering inte tas i denna kalkyl och detta värde sätts till 1,00.
Note on G86: En energireduktionsfaktor (reducering av drifttiden) läggs in om frånvaro/närvarostyrning har valts i rad 2.5. Välj aktuell reduktionsfaktor per rumstyp i flik 4. Tabellerna är hämtade från "Ljus & Rum" del 10. Om ingen styrning finns sätts samtliga rutor till 1,00. Om data inte finns för den aktuella rumstypen kan hänsyn till driftreducering inte tas i denna kalkyl och detta värde sätts till 1,00.
Note on G87: En energireduktionsfaktor (reducering av drifttiden) läggs in om dagsljusstyrning har valts i rad 2.5. Välj aktuell reduktionsfaktor per rumstyp i flik 4. Tabellerna är hämtade från "Ljus & Rum" del 10. Om ingen styrning finns sätts samtliga rutor till 1,00. Om data inte finns för den aktuella rumstypen kan hänsyn till driftreducering inte tas i denna kalkyl och detta värde sätts till 1,00.
Note on G88: Här visas den totala reduktionsfaktorn, dvs multiplicering av värdena från rad 2.6-2.8, som kommer användas vidare i beräkningarna
Note on G89: Kostnaderna för armaturens underhåll anges per armaturtyp och år och ska inkludera: - Kostnad för rengöring - Kostnad för tillsyn - Kostnad för ljuskällebyten - Kostnad för byte av driftdon - Kostnad för material- och installationskostnader vid byte av ljuskällor och driftdon. Grad av rengöring anges i förfrågningsunderlaget; detta beror på miljön som armaturen ska sitta i. Tillsyn sker i enlighet med driftsplanen. Antal byte av ljuskällor ska beräknas baserat på årlig drifttid och ljuskälland livslängd enligt gällande standarder. Livslängd för LED beräknas enligt IEC 62722-2-1 "Säkskilda krav för LED-armaturer". Driftdon beräknas ha samma livslängd som ljuskällan
Note on G97: En energireduktionsfaktor (reducering av drifttiden) läggs in om manuell styrning har valts i rad 2.5. Välj aktuell reduktionsfaktor per rumstyp i flik 4. Tabellerna är hämtade från "Ljus & Rum" del 10. Om ingen styrning finns sätts samtliga rutor till 1,00. Om data inte finns för den aktuella rumstypen kan hänsyn till driftreducering inte tas i denna kalkyl och detta värde sätts till 1,00.
Note on G98: En energireduktionsfaktor (reducering av drifttiden) läggs in om frånvaro/närvarostyrning har valts i rad 2.5. Välj aktuell reduktionsfaktor per rumstyp i flik 4. Tabellerna är hämtade från "Ljus & Rum" del 10. Om ingen styrning finns sätts samtliga rutor till 1,00. Om data inte finns för den aktuella rumstypen kan hänsyn till driftreducering inte tas i denna kalkyl och detta värde sätts till 1,00.
Note on G99: En energireduktionsfaktor (reducering av drifttiden) läggs in om dagsljusstyrning har valts i rad 2.5. Välj aktuell reduktionsfaktor per rumstyp i flik 4. Tabellerna är hämtade från "Ljus & Rum" del 10. Om ingen styrning finns sätts samtliga rutor till 1,00. Om data inte finns för den aktuella rumstypen kan hänsyn till driftreducering inte tas i denna kalkyl och detta värde sätts till 1,00.
Note on G100: Här visas den totala reduktionsfaktorn, dvs multiplicering av värdena från rad 2.6-2.8, som kommer användas vidare i beräkningarna
Note on G101: Kostnaderna för armaturens underhåll anges per armaturtyp och år och ska inkludera: - Kostnad för rengöring - Kostnad för tillsyn - Kostnad för ljuskällebyten - Kostnad för byte av driftdon - Kostnad för material- och installationskostnader vid byte av ljuskällor och driftdon. Grad av rengöring anges i förfrågningsunderlaget; detta beror på miljön som armaturen ska sitta i. Tillsyn sker i enlighet med driftsplanen. Antal byte av ljuskällor ska beräknas baserat på årlig drifttid och ljuskälland livslängd enligt gällande standarder. Livslängd för LED beräknas enligt IEC 62722-2-1 "Säkskilda krav för LED-armaturer". Driftdon beräknas ha samma livslängd som ljuskällan
Note on G109: En energireduktionsfaktor (reducering av drifttiden) läggs in om manuell styrning har valts i rad 2.5. Välj aktuell reduktionsfaktor per rumstyp i flik 4. Tabellerna är hämtade från "Ljus & Rum" del 10. Om ingen styrning finns sätts samtliga rutor till 1,00. Om data inte finns för den aktuella rumstypen kan hänsyn till driftreducering inte tas i denna kalkyl och detta värde sätts till 1,00.
Note on G110: En energireduktionsfaktor (reducering av drifttiden) läggs in om frånvaro/närvarostyrning har valts i rad 2.5. Välj aktuell reduktionsfaktor per rumstyp i flik 4. Tabellerna är hämtade från "Ljus & Rum" del 10. Om ingen styrning finns sätts samtliga rutor till 1,00. Om data inte finns för den aktuella rumstypen kan hänsyn till driftreducering inte tas i denna kalkyl och detta värde sätts till 1,00.
Note on G111: En energireduktionsfaktor (reducering av drifttiden) läggs in om dagsljusstyrning har valts i rad 2.5. Välj aktuell reduktionsfaktor per rumstyp i flik 4. Tabellerna är hämtade från "Ljus & Rum" del 10. Om ingen styrning finns sätts samtliga rutor till 1,00. Om data inte finns för den aktuella rumstypen kan hänsyn till driftreducering inte tas i denna kalkyl och detta värde sätts till 1,00.
Note on G112: Här visas den totala reduktionsfaktorn, dvs multiplicering av värdena från rad 2.6-2.8, som kommer användas vidare i beräkningarna
Note on G113: Kostnaderna för armaturens underhåll anges per armaturtyp och år och ska inkludera: - Kostnad för rengöring - Kostnad för tillsyn - Kostnad för ljuskällebyten - Kostnad för byte av driftdon - Kostnad för material- och installationskostnader vid byte av ljuskällor och driftdon. Grad av rengöring anges i förfrågningsunderlaget; detta beror på miljön som armaturen ska sitta i. Tillsyn sker i enlighet med driftsplanen. Antal byte av ljuskällor ska beräknas baserat på årlig drifttid och ljuskälland livslängd enligt gällande standarder. Livslängd för LED beräknas enligt IEC 62722-2-1 "Säkskilda krav för LED-armaturer". Driftdon beräknas ha samma livslängd som ljuskällan
Note on G121: En energireduktionsfaktor (reducering av drifttiden) läggs in om manuell styrning har valts i rad 2.5. Välj aktuell reduktionsfaktor per rumstyp i flik 4. Tabellerna är hämtade från "Ljus & Rum" del 10. Om ingen styrning finns sätts samtliga rutor till 1,00. Om data inte finns för den aktuella rumstypen kan hänsyn till driftreducering inte tas i denna kalkyl och detta värde sätts till 1,00.
Note on G122: En energireduktionsfaktor (reducering av drifttiden) läggs in om frånvaro/närvarostyrning har valts i rad 2.5. Välj aktuell reduktionsfaktor per rumstyp i flik 4. Tabellerna är hämtade från "Ljus & Rum" del 10. Om ingen styrning finns sätts samtliga rutor till 1,00. Om data inte finns för den aktuella rumstypen kan hänsyn till driftreducering inte tas i denna kalkyl och detta värde sätts till 1,00.
Note on G123: En energireduktionsfaktor (reducering av drifttiden) läggs in om dagsljusstyrning har valts i rad 2.5. Välj aktuell reduktionsfaktor per rumstyp i flik 4. Tabellerna är hämtade från "Ljus & Rum" del 10. Om ingen styrning finns sätts samtliga rutor till 1,00. Om data inte finns för den aktuella rumstypen kan hänsyn till driftreducering inte tas i denna kalkyl och detta värde sätts till 1,00.
Note on G124: Här visas den totala reduktionsfaktorn, dvs multiplicering av värdena från rad 2.6-2.8, som kommer användas vidare i beräkningarna
Note on G125: Kostnaderna för armaturens underhåll anges per armaturtyp och år och ska inkludera: - Kostnad för rengöring - Kostnad för tillsyn - Kostnad för ljuskällebyten - Kostnad för byte av driftdon - Kostnad för material- och installationskostnader vid byte av ljuskällor och driftdon. Grad av rengöring anges i förfrågningsunderlaget; detta beror på miljön som armaturen ska sitta i. Tillsyn sker i enlighet med driftsplanen. Antal byte av ljuskällor ska beräknas baserat på årlig drifttid och ljuskälland livslängd enligt gällande standarder. Livslängd för LED beräknas enligt IEC 62722-2-1 "Säkskilda krav för LED-armaturer". Driftdon beräknas ha samma livslängd som ljuskällan
Note on G133: En energireduktionsfaktor (reducering av drifttiden) läggs in om manuell styrning har valts i rad 2.5. Välj aktuell reduktionsfaktor per rumstyp i flik 4. Tabellerna är hämtade från "Ljus & Rum" del 10. Om ingen styrning finns sätts samtliga rutor till 1,00. Om data inte finns för den aktuella rumstypen kan hänsyn till driftreducering inte tas i denna kalkyl och detta värde sätts till 1,00.
Note on G134: En energireduktionsfaktor (reducering av drifttiden) läggs in om frånvaro/närvarostyrning har valts i rad 2.5. Välj aktuell reduktionsfaktor per rumstyp i flik 4. Tabellerna är hämtade från "Ljus & Rum" del 10. Om ingen styrning finns sätts samtliga rutor till 1,00. Om data inte finns för den aktuella rumstypen kan hänsyn till driftreducering inte tas i denna kalkyl och detta värde sätts till 1,00.
Note on G135: En energireduktionsfaktor (reducering av drifttiden) läggs in om dagsljusstyrning har valts i rad 2.5. Välj aktuell reduktionsfaktor per rumstyp i flik 4. Tabellerna är hämtade från "Ljus & Rum" del 10. Om ingen styrning finns sätts samtliga rutor till 1,00. Om data inte finns för den aktuella rumstypen kan hänsyn till driftreducering inte tas i denna kalkyl och detta värde sätts till 1,00.
Note on G136: Här visas den totala reduktionsfaktorn, dvs multiplicering av värdena från rad 2.6-2.8, som kommer användas vidare i beräkningarna
Note on G137: Kostnaderna för armaturens underhåll anges per armaturtyp och år och ska inkludera: - Kostnad för rengöring - Kostnad för tillsyn - Kostnad för ljuskällebyten - Kostnad för byte av driftdon - Kostnad för material- och installationskostnader vid byte av ljuskällor och driftdon. Grad av rengöring anges i förfrågningsunderlaget; detta beror på miljön som armaturen ska sitta i. Tillsyn sker i enlighet med driftsplanen. Antal byte av ljuskällor ska beräknas baserat på årlig drifttid och ljuskälland livslängd enligt gällande standarder. Livslängd för LED beräknas enligt IEC 62722-2-1 "Säkskilda krav för LED-armaturer". Driftdon beräknas ha samma livslängd som ljuskällan
Note on G145: En energireduktionsfaktor (reducering av drifttiden) läggs in om manuell styrning har valts i rad 2.5. Välj aktuell reduktionsfaktor per rumstyp i flik 4. Tabellerna är hämtade från "Ljus & Rum" del 10. Om ingen styrning finns sätts samtliga rutor till 1,00. Om data inte finns för den aktuella rumstypen kan hänsyn till driftreducering inte tas i denna kalkyl och detta värde sätts till 1,00.
Note on G146: En energireduktionsfaktor (reducering av drifttiden) läggs in om frånvaro/närvarostyrning har valts i rad 2.5. Välj aktuell reduktionsfaktor per rumstyp i flik 4. Tabellerna är hämtade från "Ljus & Rum" del 10. Om ingen styrning finns sätts samtliga rutor till 1,00. Om data inte finns för den aktuella rumstypen kan hänsyn till driftreducering inte tas i denna kalkyl och detta värde sätts till 1,00.
Note on G147: En energireduktionsfaktor (reducering av drifttiden) läggs in om dagsljusstyrning har valts i rad 2.5. Välj aktuell reduktionsfaktor per rumstyp i flik 4. Tabellerna är hämtade från "Ljus & Rum" del 10. Om ingen styrning finns sätts samtliga rutor till 1,00. Om data inte finns för den aktuella rumstypen kan hänsyn till driftreducering inte tas i denna kalkyl och detta värde sätts till 1,00.
Note on G148: Här visas den totala reduktionsfaktorn, dvs multiplicering av värdena från rad 2.6-2.8, som kommer användas vidare i beräkningarna
Note on G149: Kostnaderna för armaturens underhåll anges per armaturtyp och år och ska inkludera: - Kostnad för rengöring - Kostnad för tillsyn - Kostnad för ljuskällebyten - Kostnad för byte av driftdon - Kostnad för material- och installationskostnader vid byte av ljuskällor och driftdon. Grad av rengöring anges i förfrågningsunderlaget; detta beror på miljön som armaturen ska sitta i. Tillsyn sker i enlighet med driftsplanen. Antal byte av ljuskällor ska beräknas baserat på årlig drifttid och ljuskälland livslängd enligt gällande standarder. Livslängd för LED beräknas enligt IEC 62722-2-1 "Säkskilda krav för LED-armaturer". Driftdon beräknas ha samma livslängd som ljuskällan
Note on G152: Styrutrustning igår oftast som en del av armaturen, men det förekommer också separat. Här anges kostnaden för den utrustning som inte ingår i armaturpriset, som ligger utanför själva armaturen. Kostnaden anges när förutsättningarna finns för denna typ av styrning och när det efterfrågats i upphandlingen. Annars lämnas rutan tom. Även installationskostnaderna för den externa styrutrustningen ska ingå. Kostnaden anges per rumstyp. Används en central router anges ett medelvärde per rum.

## 2. LCC A3
(PW: LCC)
LCC-kalkyl för upphandling av inomhusbelysning
Version 3.0
Datum: 2024-12-17
LCC-kalkyl Anläggning alternativ 3
|  | Kalkylförutsättningar (anges av beställaren) | [5 empty] | Byggnadstyp | 0
|  | PROJEKT: | Projektnamn |  |  |  |  | Kontor | 2500
|  | DATUM: | ÅÅÅÅ-MM-DD |  |  |  |  | Skola, restaurang | 2000
|  | HANDLÄGGARE: | Namn |  |  |  |  | Sporthall | 4000
[8 empty] | Vård | 5000
| 1.1 | Tid kalkylen omfattar |  |  |  | år
| 1.2 | Kalkylränta |  |  | 5% |  |  | Indata till fält 16: Byggnadens driftitid h/ år
| 1.3 | Elpris |  |  |  | kr/kWh |  | Byggnadstyp | Byggnadstyp
| 1.4 | Årlig prisförändring energi (frivillig) | [5 empty] | Eget värde för drifttid h/år
| 1.5 | Klimatpåverkan energianvändning (frivillig) |  |  |  | kgCO2/kwh |  | Driftitd timmar per år | 0
| 1.6 | Drifttid |  |  | 0 | h/år
Beskrivning av anläggningen och belysningsförslag
BESKRIVNING AV ANLÄGGNINGEN (anges av beställaren)
|  | Byggnadstyp |  |  |  | Byggnadstyp 1 | Byggnadstyp 2 | Byggnadstyp 3 | Byggnadstyp 4 | Byggnadstyp 5 | Byggnadstyp 6 | Byggnadstyp 7 | Byggnadstyp 8 | Byggnadstyp 9 | Byggnadstyp 10
|  | Byggnadstyp hjälprad |  |  |  | Byggnadstyp_1 | Byggnadstyp_2 | Byggnadstyp_3 | Byggnadstyp_4 | Byggnadstyp_5 | Byggnadstyp_6 | Byggnadstyp_7 | Byggnadstyp_8 | Byggnadstyp_9 | Byggnadstyp_10
|  | Rumstyp (välj byggnadstyp ovan för att få lista med giltiga rumstyper) |  |  |  | Rumstyp 1 | Rumstyp 2 | Rumstyp 3 | Rumstyp 4 | Rumstyp 5 | Rumstyp 6 | Rumstyp 7 | Rumstyp 8 | Rumstyp 9 | Rumstyp 10
|  | Antal rum av samma typ |  |  | stk | 1 | 1 | 1 | 1 | 1 | 1 | 1 | 1 | 1 | 1
|  | Antal kvadratmeter |  |  | m2/rum | 1 | 1 | 1 | 1 | 1 | 1 | 1 | 1 | 1 | 1
BELYSNINGSFÖRSLAG (anges av anbudsgivaren)
ARMATURTYP 1
| 2.1 | Antal armaturer |  |  | stk
| 2.2 | Armaturpris |  |  | kr/stk
| 2.3 | Material- och arbetskostnader armatur |  |  | kr/stk
| 2.4 | Effekt per armatur, inkl. driftsförluster |  |  | W/stk
| 2.5 | Typ av styrning |  |  |  | Ingen | Ingen | Ingen | Ingen | Ingen | Ingen | Ingen | Ingen | Ingen | Ingen
| 2.6 | Reduktionsfaktor manuell styrning |  |  |  | Fyll i byggnads- och rumstyp ovan | Fyll i byggnads- och rumstyp ovan | Fyll i byggnads- och rumstyp ovan | Fyll i byggnads- och rumstyp ovan | Fyll i byggnads- och rumstyp ovan | Fyll i byggnads- och rumstyp ovan | Fyll i byggnads- och rumstyp ovan | Fyll i byggnads- och rumstyp ovan | Fyll i byggnads- och rumstyp ovan | Fyll i byggnads- och rumstyp ovan
| 2.7 | Reduktionsfaktor närvaro-/frånvarostyrning |  |  |  | Fyll i byggnads- och rumstyp ovan | Fyll i byggnads- och rumstyp ovan | Fyll i byggnads- och rumstyp ovan | Fyll i byggnads- och rumstyp ovan | Fyll i byggnads- och rumstyp ovan | Fyll i byggnads- och rumstyp ovan | Fyll i byggnads- och rumstyp ovan | Fyll i byggnads- och rumstyp ovan | Fyll i byggnads- och rumstyp ovan | Fyll i byggnads- och rumstyp ovan
| 2.8 | Reduktionsfaktor dagsljusstyrning |  |  |  | Fyll i byggnads- och rumstyp ovan | Fyll i byggnads- och rumstyp ovan | Fyll i byggnads- och rumstyp ovan | Fyll i byggnads- och rumstyp ovan | Fyll i byggnads- och rumstyp ovan | Fyll i byggnads- och rumstyp ovan | Fyll i byggnads- och rumstyp ovan | Fyll i byggnads- och rumstyp ovan | Fyll i byggnads- och rumstyp ovan | Fyll i byggnads- och rumstyp ovan
| 2.9 | Total reduktionsfaktor för styrning |  |  |  | 1 | 1 | 1 | 1 | 1 | 1 | 1 | 1 | 1 | 1
| 2.10 | Underhållskostnader |  |  | kr/år
ARMATURTYP 2
| 2.1 | Antal armaturer |  |  | stk
| 2.2 | Armaturpris |  |  | kr/stk
| 2.3 | Material- och arbetskostnader armatur |  |  | kr/stk
| 2.4 | Effekt per armatur, inkl. driftsförluster |  |  | W/stk
| 2.5 | Typ av styrning |  |  |  | Ingen | Ingen | Ingen | Ingen | Ingen | Ingen | Ingen | Ingen | Ingen | Ingen
| 2.6 | Reduktionsfaktor manuell styrning |  |  |  | Fyll i byggnads- och rumstyp ovan | Fyll i byggnads- och rumstyp ovan | Fyll i byggnads- och rumstyp ovan | Fyll i byggnads- och rumstyp ovan | Fyll i byggnads- och rumstyp ovan | Fyll i byggnads- och rumstyp ovan | Fyll i byggnads- och rumstyp ovan | Fyll i byggnads- och rumstyp ovan | Fyll i byggnads- och rumstyp ovan | Fyll i byggnads- och rumstyp ovan
| 2.7 | Reduktionsfaktor närvaro-/frånvarostyrning |  |  |  | Fyll i byggnads- och rumstyp ovan | Fyll i byggnads- och rumstyp ovan | Fyll i byggnads- och rumstyp ovan | Fyll i byggnads- och rumstyp ovan | Fyll i byggnads- och rumstyp ovan | Fyll i byggnads- och rumstyp ovan | Fyll i byggnads- och rumstyp ovan | Fyll i byggnads- och rumstyp ovan | Fyll i byggnads- och rumstyp ovan | Fyll i byggnads- och rumstyp ovan
| 2.8 | Reduktionsfaktor dagsljusstyrning |  |  |  | Fyll i byggnads- och rumstyp ovan | Fyll i byggnads- och rumstyp ovan | Fyll i byggnads- och rumstyp ovan | Fyll i byggnads- och rumstyp ovan | Fyll i byggnads- och rumstyp ovan | Fyll i byggnads- och rumstyp ovan | Fyll i byggnads- och rumstyp ovan | Fyll i byggnads- och rumstyp ovan | Fyll i byggnads- och rumstyp ovan | Fyll i byggnads- och rumstyp ovan
| 2.9 | Total reduktionsfaktor för styrning |  |  |  | 1 | 1 | 1 | 1 | 1 | 1 | 1 | 1 | 1 | 1
| 2.10 | Underhållskostnader |  |  | kr/år
ARMATURTYP 3
| 2.1 | Antal armaturer |  |  | stk
| 2.2 | Armaturpris |  |  | kr/stk
| 2.3 | Material- och arbetskostnader armatur |  |  | kr/stk
| 2.4 | Effekt per armatur, inkl. driftsförluster |  |  | W/stk
| 2.5 | Typ av styrning |  |  |  | Ingen | Ingen | Ingen | Ingen | Ingen | Ingen | Ingen | Ingen | Ingen | Ingen
| 2.6 | Reduktionsfaktor manuell styrning |  |  |  | Fyll i byggnads- och rumstyp ovan | Fyll i byggnads- och rumstyp ovan | Fyll i byggnads- och rumstyp ovan | Fyll i byggnads- och rumstyp ovan | Fyll i byggnads- och rumstyp ovan | Fyll i byggnads- och rumstyp ovan | Fyll i byggnads- och rumstyp ovan | Fyll i byggnads- och rumstyp ovan | Fyll i byggnads- och rumstyp ovan | Fyll i byggnads- och rumstyp ovan
| 2.7 | Reduktionsfaktor närvaro-/frånvarostyrning |  |  |  | Fyll i byggnads- och rumstyp ovan | Fyll i byggnads- och rumstyp ovan | Fyll i byggnads- och rumstyp ovan | Fyll i byggnads- och rumstyp ovan | Fyll i byggnads- och rumstyp ovan | Fyll i byggnads- och rumstyp ovan | Fyll i byggnads- och rumstyp ovan | Fyll i byggnads- och rumstyp ovan | Fyll i byggnads- och rumstyp ovan | Fyll i byggnads- och rumstyp ovan
| 2.8 | Reduktionsfaktor dagsljusstyrning |  |  |  | Fyll i byggnads- och rumstyp ovan | Fyll i byggnads- och rumstyp ovan | Fyll i byggnads- och rumstyp ovan | Fyll i byggnads- och rumstyp ovan | Fyll i byggnads- och rumstyp ovan | Fyll i byggnads- och rumstyp ovan | Fyll i byggnads- och rumstyp ovan | Fyll i byggnads- och rumstyp ovan | Fyll i byggnads- och rumstyp ovan | Fyll i byggnads- och rumstyp ovan
| 2.9 | Total reduktionsfaktor för styrning |  |  |  | 1 | 1 | 1 | 1 | 1 | 1 | 1 | 1 | 1 | 1
| 2.10 | Underhållskostnader |  |  | kr/år
ARMATURTYP 4
| 2.1 | Antal armaturer |  |  | stk
| 2.2 | Armaturpris |  |  | kr/stk
| 2.3 | Material- och arbetskostnader armatur |  |  | kr/stk
| 2.4 | Effekt per armatur, inkl. driftsförluster |  |  | W/stk
| 2.5 | Typ av styrning |  |  |  | Ingen | Ingen | Ingen | Ingen | Ingen | Ingen | Ingen | Ingen | Ingen | Ingen
| 2.6 | Reduktionsfaktor manuell styrning |  |  |  | Fyll i byggnads- och rumstyp ovan | Fyll i byggnads- och rumstyp ovan | Fyll i byggnads- och rumstyp ovan | Fyll i byggnads- och rumstyp ovan | Fyll i byggnads- och rumstyp ovan | Fyll i byggnads- och rumstyp ovan | Fyll i byggnads- och rumstyp ovan | Fyll i byggnads- och rumstyp ovan | Fyll i byggnads- och rumstyp ovan | Fyll i byggnads- och rumstyp ovan
| 2.7 | Reduktionsfaktor närvaro-/frånvarostyrning |  |  |  | Fyll i byggnads- och rumstyp ovan | Fyll i byggnads- och rumstyp ovan | Fyll i byggnads- och rumstyp ovan | Fyll i byggnads- och rumstyp ovan | Fyll i byggnads- och rumstyp ovan | Fyll i byggnads- och rumstyp ovan | Fyll i byggnads- och rumstyp ovan | Fyll i byggnads- och rumstyp ovan | Fyll i byggnads- och rumstyp ovan | Fyll i byggnads- och rumstyp ovan
| 2.8 | Reduktionsfaktor dagsljusstyrning |  |  |  | Fyll i byggnads- och rumstyp ovan | Fyll i byggnads- och rumstyp ovan | Fyll i byggnads- och rumstyp ovan | Fyll i byggnads- och rumstyp ovan | Fyll i byggnads- och rumstyp ovan | Fyll i byggnads- och rumstyp ovan | Fyll i byggnads- och rumstyp ovan | Fyll i byggnads- och rumstyp ovan | Fyll i byggnads- och rumstyp ovan | Fyll i byggnads- och rumstyp ovan
| 2.9 | Total reduktionsfaktor för styrning |  |  |  | 1 | 1 | 1 | 1 | 1 | 1 | 1 | 1 | 1 | 1
| 2.10 | Underhållskostnader |  |  | kr/år
ARMATURTYP 5
| 2.1 | Antal armaturer |  |  | stk
| 2.2 | Armaturpris |  |  | kr/stk
| 2.3 | Material- och arbetskostnader armatur |  |  | kr/stk
| 2.4 | Effekt per armatur, inkl. driftsförluster |  |  | W/stk
| 2.5 | Typ av styrning |  |  |  | Ingen | Ingen | Ingen | Ingen | Ingen | Ingen | Ingen | Ingen | Ingen | Ingen
| 2.6 | Reduktionsfaktor manuell styrning |  |  |  | Fyll i byggnads- och rumstyp ovan | Fyll i byggnads- och rumstyp ovan | Fyll i byggnads- och rumstyp ovan | Fyll i byggnads- och rumstyp ovan | Fyll i byggnads- och rumstyp ovan | Fyll i byggnads- och rumstyp ovan | Fyll i byggnads- och rumstyp ovan | Fyll i byggnads- och rumstyp ovan | Fyll i byggnads- och rumstyp ovan | Fyll i byggnads- och rumstyp ovan
| 2.7 | Reduktionsfaktor närvaro-/frånvarostyrning |  |  |  | Fyll i byggnads- och rumstyp ovan | Fyll i byggnads- och rumstyp ovan | Fyll i byggnads- och rumstyp ovan | Fyll i byggnads- och rumstyp ovan | Fyll i byggnads- och rumstyp ovan | Fyll i byggnads- och rumstyp ovan | Fyll i byggnads- och rumstyp ovan | Fyll i byggnads- och rumstyp ovan | Fyll i byggnads- och rumstyp ovan | Fyll i byggnads- och rumstyp ovan
| 2.8 | Reduktionsfaktor dagsljusstyrning |  |  |  | Fyll i byggnads- och rumstyp ovan | Fyll i byggnads- och rumstyp ovan | Fyll i byggnads- och rumstyp ovan | Fyll i byggnads- och rumstyp ovan | Fyll i byggnads- och rumstyp ovan | Fyll i byggnads- och rumstyp ovan | Fyll i byggnads- och rumstyp ovan | Fyll i byggnads- och rumstyp ovan | Fyll i byggnads- och rumstyp ovan | Fyll i byggnads- och rumstyp ovan
| 2.9 | Total reduktionsfaktor för styrning |  |  |  | 1 | 1 | 1 | 1 | 1 | 1 | 1 | 1 | 1 | 1
| 2.10 | Underhållskostnader |  |  | kr/år
ARMATURTYP 6
| 2.1 | Antal armaturer |  |  | stk
| 2.2 | Armaturpris |  |  | kr/stk
| 2.3 | Material- och arbetskostnader armatur |  |  | kr/stk
| 2.4 | Effekt per armatur, inkl. driftsförluster |  |  | W/stk
| 2.5 | Typ av styrning |  |  |  | Ingen | Ingen | Ingen | Ingen | Ingen | Ingen | Ingen | Ingen | Ingen | Ingen
| 2.6 | Reduktionsfaktor manuell styrning |  |  |  | Fyll i byggnads- och rumstyp ovan | Fyll i byggnads- och rumstyp ovan | Fyll i byggnads- och rumstyp ovan | Fyll i byggnads- och rumstyp ovan | Fyll i byggnads- och rumstyp ovan | Fyll i byggnads- och rumstyp ovan | Fyll i byggnads- och rumstyp ovan | Fyll i byggnads- och rumstyp ovan | Fyll i byggnads- och rumstyp ovan | Fyll i byggnads- och rumstyp ovan
| 2.7 | Reduktionsfaktor närvaro-/frånvarostyrning |  |  |  | Fyll i byggnads- och rumstyp ovan | Fyll i byggnads- och rumstyp ovan | Fyll i byggnads- och rumstyp ovan | Fyll i byggnads- och rumstyp ovan | Fyll i byggnads- och rumstyp ovan | Fyll i byggnads- och rumstyp ovan | Fyll i byggnads- och rumstyp ovan | Fyll i byggnads- och rumstyp ovan | Fyll i byggnads- och rumstyp ovan | Fyll i byggnads- och rumstyp ovan
| 2.8 | Reduktionsfaktor dagsljusstyrning |  |  |  | Fyll i byggnads- och rumstyp ovan | Fyll i byggnads- och rumstyp ovan | Fyll i byggnads- och rumstyp ovan | Fyll i byggnads- och rumstyp ovan | Fyll i byggnads- och rumstyp ovan | Fyll i byggnads- och rumstyp ovan | Fyll i byggnads- och rumstyp ovan | Fyll i byggnads- och rumstyp ovan | Fyll i byggnads- och rumstyp ovan | Fyll i byggnads- och rumstyp ovan
| 2.9 | Total reduktionsfaktor för styrning |  |  |  | 1 | 1 | 1 | 1 | 1 | 1 | 1 | 1 | 1 | 1
| 2.10 | Underhållskostnader |  |  | kr/år
ARMATURTYP 7
| 2.1 | Antal armaturer |  |  | stk
| 2.2 | Armaturpris |  |  | kr/stk
| 2.3 | Material- och arbetskostnader armatur |  |  | kr/stk
| 2.4 | Effekt per armatur, inkl. driftsförluster |  |  | W/stk
| 2.5 | Typ av styrning |  |  |  | Ingen | Ingen | Ingen | Ingen | Ingen | Ingen | Ingen | Ingen | Ingen | Ingen
| 2.6 | Reduktionsfaktor manuell styrning |  |  |  | Fyll i byggnads- och rumstyp ovan | Fyll i byggnads- och rumstyp ovan | Fyll i byggnads- och rumstyp ovan | Fyll i byggnads- och rumstyp ovan | Fyll i byggnads- och rumstyp ovan | Fyll i byggnads- och rumstyp ovan | Fyll i byggnads- och rumstyp ovan | Fyll i byggnads- och rumstyp ovan | Fyll i byggnads- och rumstyp ovan | Fyll i byggnads- och rumstyp ovan
| 2.7 | Reduktionsfaktor närvaro-/frånvarostyrning |  |  |  | Fyll i byggnads- och rumstyp ovan | Fyll i byggnads- och rumstyp ovan | Fyll i byggnads- och rumstyp ovan | Fyll i byggnads- och rumstyp ovan | Fyll i byggnads- och rumstyp ovan | Fyll i byggnads- och rumstyp ovan | Fyll i byggnads- och rumstyp ovan | Fyll i byggnads- och rumstyp ovan | Fyll i byggnads- och rumstyp ovan | Fyll i byggnads- och rumstyp ovan
| 2.8 | Reduktionsfaktor dagsljusstyrning |  |  |  | Fyll i byggnads- och rumstyp ovan | Fyll i byggnads- och rumstyp ovan | Fyll i byggnads- och rumstyp ovan | Fyll i byggnads- och rumstyp ovan | Fyll i byggnads- och rumstyp ovan | Fyll i byggnads- och rumstyp ovan | Fyll i byggnads- och rumstyp ovan | Fyll i byggnads- och rumstyp ovan | Fyll i byggnads- och rumstyp ovan | Fyll i byggnads- och rumstyp ovan
| 2.9 | Total reduktionsfaktor för styrning |  |  |  | 1 | 1 | 1 | 1 | 1 | 1 | 1 | 1 | 1 | 1
| 2.10 | Underhållskostnader |  |  | kr/år
ARMATURTYP 8
| 2.1 | Antal armaturer |  |  | stk
| 2.2 | Armaturpris |  |  | kr/stk
| 2.3 | Material- och arbetskostnader armatur |  |  | kr/stk
| 2.4 | Effekt per armatur, inkl. driftsförluster |  |  | W/stk
| 2.5 | Typ av styrning |  |  |  | Ingen | Ingen | Ingen | Ingen | Ingen | Ingen | Ingen | Ingen | Ingen | Ingen
| 2.6 | Reduktionsfaktor manuell styrning |  |  |  | Fyll i byggnads- och rumstyp ovan | Fyll i byggnads- och rumstyp ovan | Fyll i byggnads- och rumstyp ovan | Fyll i byggnads- och rumstyp ovan | Fyll i byggnads- och rumstyp ovan | Fyll i byggnads- och rumstyp ovan | Fyll i byggnads- och rumstyp ovan | Fyll i byggnads- och rumstyp ovan | Fyll i byggnads- och rumstyp ovan | Fyll i byggnads- och rumstyp ovan
| 2.7 | Reduktionsfaktor närvaro-/frånvarostyrning |  |  |  | Fyll i byggnads- och rumstyp ovan | Fyll i byggnads- och rumstyp ovan | Fyll i byggnads- och rumstyp ovan | Fyll i byggnads- och rumstyp ovan | Fyll i byggnads- och rumstyp ovan | Fyll i byggnads- och rumstyp ovan | Fyll i byggnads- och rumstyp ovan | Fyll i byggnads- och rumstyp ovan | Fyll i byggnads- och rumstyp ovan | Fyll i byggnads- och rumstyp ovan
| 2.8 | Reduktionsfaktor dagsljusstyrning |  |  |  | Fyll i byggnads- och rumstyp ovan | Fyll i byggnads- och rumstyp ovan | Fyll i byggnads- och rumstyp ovan | Fyll i byggnads- och rumstyp ovan | Fyll i byggnads- och rumstyp ovan | Fyll i byggnads- och rumstyp ovan | Fyll i byggnads- och rumstyp ovan | Fyll i byggnads- och rumstyp ovan | Fyll i byggnads- och rumstyp ovan | Fyll i byggnads- och rumstyp ovan
| 2.9 | Total reduktionsfaktor för styrning |  |  |  | 1 | 1 | 1 | 1 | 1 | 1 | 1 | 1 | 1 | 1
| 2.10 | Underhållskostnader |  |  | kr/år
ARMATURTYP 9
| 2.1 | Antal armaturer |  |  | stk
| 2.2 | Armaturpris |  |  | kr/stk
| 2.3 | Material- och arbetskostnader armatur |  |  | kr/stk
| 2.4 | Effekt per armatur, inkl. driftsförluster |  |  | W/stk
| 2.5 | Typ av styrning |  |  |  | Ingen | Ingen | Ingen | Ingen | Ingen | Ingen | Ingen | Ingen | Ingen | Ingen
| 2.6 | Reduktionsfaktor manuell styrning |  |  |  | Fyll i byggnads- och rumstyp ovan | Fyll i byggnads- och rumstyp ovan | Fyll i byggnads- och rumstyp ovan | Fyll i byggnads- och rumstyp ovan | Fyll i byggnads- och rumstyp ovan | Fyll i byggnads- och rumstyp ovan | Fyll i byggnads- och rumstyp ovan | Fyll i byggnads- och rumstyp ovan | Fyll i byggnads- och rumstyp ovan | Fyll i byggnads- och rumstyp ovan
| 2.7 | Reduktionsfaktor närvaro-/frånvarostyrning |  |  |  | Fyll i byggnads- och rumstyp ovan | Fyll i byggnads- och rumstyp ovan | Fyll i byggnads- och rumstyp ovan | Fyll i byggnads- och rumstyp ovan | Fyll i byggnads- och rumstyp ovan | Fyll i byggnads- och rumstyp ovan | Fyll i byggnads- och rumstyp ovan | Fyll i byggnads- och rumstyp ovan | Fyll i byggnads- och rumstyp ovan | Fyll i byggnads- och rumstyp ovan
| 2.8 | Reduktionsfaktor dagsljusstyrning |  |  |  | Fyll i byggnads- och rumstyp ovan | Fyll i byggnads- och rumstyp ovan | Fyll i byggnads- och rumstyp ovan | Fyll i byggnads- och rumstyp ovan | Fyll i byggnads- och rumstyp ovan | Fyll i byggnads- och rumstyp ovan | Fyll i byggnads- och rumstyp ovan | Fyll i byggnads- och rumstyp ovan | Fyll i byggnads- och rumstyp ovan | Fyll i byggnads- och rumstyp ovan
| 2.9 | Total reduktionsfaktor för styrning |  |  |  | 1 | 1 | 1 | 1 | 1 | 1 | 1 | 1 | 1 | 1
| 2.10 | Underhållskostnader |  |  | kr/år
ARMATURTYP 10
| 2.1 | Antal armaturer |  |  | stk
| 2.2 | Armaturpris |  |  | kr/stk
| 2.3 | Material- och arbetskostnader armatur |  |  | kr/stk
| 2.4 | Effekt per armatur, inkl. driftsförluster |  |  | W/stk
| 2.5 | Typ av styrning |  |  |  | Ingen | Ingen | Ingen | Ingen | Ingen | Ingen | Ingen | Ingen | Ingen | Ingen
| 2.6 | Reduktionsfaktor manuell styrning |  |  |  | Fyll i byggnads- och rumstyp ovan | Fyll i byggnads- och rumstyp ovan | Fyll i byggnads- och rumstyp ovan | Fyll i byggnads- och rumstyp ovan | Fyll i byggnads- och rumstyp ovan | Fyll i byggnads- och rumstyp ovan | Fyll i byggnads- och rumstyp ovan | Fyll i byggnads- och rumstyp ovan | Fyll i byggnads- och rumstyp ovan | Fyll i byggnads- och rumstyp ovan
| 2.7 | Reduktionsfaktor närvaro-/frånvarostyrning |  |  |  | Fyll i byggnads- och rumstyp ovan | Fyll i byggnads- och rumstyp ovan | Fyll i byggnads- och rumstyp ovan | Fyll i byggnads- och rumstyp ovan | Fyll i byggnads- och rumstyp ovan | Fyll i byggnads- och rumstyp ovan | Fyll i byggnads- och rumstyp ovan | Fyll i byggnads- och rumstyp ovan | Fyll i byggnads- och rumstyp ovan | Fyll i byggnads- och rumstyp ovan
| 2.8 | Reduktionsfaktor dagsljusstyrning |  |  |  | Fyll i byggnads- och rumstyp ovan | Fyll i byggnads- och rumstyp ovan | Fyll i byggnads- och rumstyp ovan | Fyll i byggnads- och rumstyp ovan | Fyll i byggnads- och rumstyp ovan | Fyll i byggnads- och rumstyp ovan | Fyll i byggnads- och rumstyp ovan | Fyll i byggnads- och rumstyp ovan | Fyll i byggnads- och rumstyp ovan | Fyll i byggnads- och rumstyp ovan
| 2.9 | Total reduktionsfaktor för styrning |  |  |  | 1 | 1 | 1 | 1 | 1 | 1 | 1 | 1 | 1 | 1
| 2.10 | Underhållskostnader |  |  | kr/år
STYRUTRUSTNING (anges för rumstyp)
| 3.1 | Kostnad extern styrutrustning |  |  | kr/år
Resultat
|  | Rangordning av alternativ |  |  |  | 1
[6 empty] | Byggnadstyp 1 | Byggnadstyp 2 | Byggnadstyp 3 | Byggnadstyp 4 | Byggnadstyp 5 | Byggnadstyp 6 | Byggnadstyp 7 | Byggnadstyp 8 | Byggnadstyp 9 | Byggnadstyp 10
| 4.1 | Totalkostnad per rumstyp |  |  | kr | 0 | 0 | 0 | 0 | 0 | 0 | 0 | 0 | 0 | 0
| 4.2 | LENI-tal per rumstyp |  |  | kWh/m2/år | 0 | 0 | 0 | 0 | 0 | 0 | 0 | 0 | 0 | 0
RESULTAT FÖR HELA ANLÄGGNINGEN
| 4.3 | TOTAL KOSTNAD |  |  | kr | 0
| 4.4 | Energikostnad per år |  |  | kr | 0
| 4.5 | Energikostnader under hela livslängden |  |  | kr | 0
| 4.6 | Klimatpåverkan |  |  | kgCO2e/år | 0
LCC-kalkyl
[6 empty] | Byggnadstyp 1 | Byggnadstyp 2 | Byggnadstyp 3 | Byggnadstyp 4 | Byggnadstyp 5 | Byggnadstyp 6 | Byggnadstyp 7 | Byggnadstyp 8 | Byggnadstyp 9 | Byggnadstyp 10
INVESTERINGSKOSTNADER
Investeringskostnader
|  | Armatur 1 |  |  | kr | 0 | 0 | 0 | 0 | 0 | 0 | 0 | 0 | 0 | 0
|  | Armatur 2 |  |  | kr | 0 | 0 | 0 | 0 | 0 | 0 | 0 | 0 | 0 | 0
|  | Armatur 3 |  |  | kr | 0 | 0 | 0 | 0 | 0 | 0 | 0 | 0 | 0 | 0
|  | Armatur 4 |  |  | kr | 0 | 0 | 0 | 0 | 0 | 0 | 0 | 0 | 0 | 0
|  | Armatur 5 |  |  | kr | 0 | 0 | 0 | 0 | 0 | 0 | 0 | 0 | 0 | 0
|  | Armatur 6 |  |  | kr | 0 | 0 | 0 | 0 | 0 | 0 | 0 | 0 | 0 | 0
|  | Armatur 7 |  |  | kr | 0 | 0 | 0 | 0 | 0 | 0 | 0 | 0 | 0 | 0
|  | Armatur 8 |  |  | kr | 0 | 0 | 0 | 0 | 0 | 0 | 0 | 0 | 0 | 0
|  | Armatur 9 |  |  | kr | 0 | 0 | 0 | 0 | 0 | 0 | 0 | 0 | 0 | 0
|  | Armatur 10 |  |  | kr | 0 | 0 | 0 | 0 | 0 | 0 | 0 | 0 | 0 | 0
|  | Summa investeringskostnader per rumstyp |  |  | kr | 0 | 0 | 0 | 0 | 0 | 0 | 0 | 0 | 0 | 0
|  | S:A INVESTERINGSKOSTNADER HELA ANLÄGGNINGEN |  |  | kr | 0
ENERGI- & UNDERHÅLLSKOSTNADER
ENERGIKOSTNADER
Energianvändning
|  | Armatur 1 |  |  | kWh | 0 | 0 | 0 | 0 | 0 | 0 | 0 | 0 | 0 | 0
|  | Armatur 2 |  |  | kWh | 0 | 0 | 0 | 0 | 0 | 0 | 0 | 0 | 0 | 0
|  | Armatur 3 |  |  | kWh | 0 | 0 | 0 | 0 | 0 | 0 | 0 | 0 | 0 | 0
|  | Armatur 4 |  |  | kWh | 0 | 0 | 0 | 0 | 0 | 0 | 0 | 0 | 0 | 0
|  | Armatur 5 |  |  | kWh | 0 | 0 | 0 | 0 | 0 | 0 | 0 | 0 | 0 | 0
|  | Armatur 6 |  |  | kWh | 0 | 0 | 0 | 0 | 0 | 0 | 0 | 0 | 0 | 0
|  | Armatur 7 |  |  | kWh | 0 | 0 | 0 | 0 | 0 | 0 | 0 | 0 | 0 | 0
|  | Armatur 8 |  |  | kWh | 0 | 0 | 0 | 0 | 0 | 0 | 0 | 0 | 0 | 0
|  | Armatur 9 |  |  | kWh | 0 | 0 | 0 | 0 | 0 | 0 | 0 | 0 | 0 | 0
|  | Armatur 10 |  |  | kWh | 0 | 0 | 0 | 0 | 0 | 0 | 0 | 0 | 0 | 0
|  | Summa energianvändning per rumstyp |  |  | kWh/år | 0 | 0 | 0 | 0 | 0 | 0 | 0 | 0 | 0 | 0
|  | Summa energianvändning hela anläggningen |  |  | kWh/år | 0
|  | Årlig energikostnad per rumstyp |  |  | kr/år | 0 | 0 | 0 | 0 | 0 | 0 | 0 | 0 | 0 | 0
|  | Årlig energikostnad hela anläggningen |  |  | kr/år | 0
|  | Omräkningsfaktor till nuvärde |  |  |  | 0
|  | Energikostnader under hela livslängden |  |  | kr | 0
UNDERHÅLLSKOSTNADER
|  | Underhållskostnad armaturtyp 1 |  |  | kr/år | 0 | 0 | 0 | 0 | 0 | 0 | 0 | 0 | 0 | 0
|  | Underhållskostnad armaturtyp 2 |  |  | kr/år | 0 | 0 | 0 | 0 | 0 | 0 | 0 | 0 | 0 | 0
|  | Underhållskostnad armaturtyp 3 |  |  | kr/år | 0 | 0 | 0 | 0 | 0 | 0 | 0 | 0 | 0 | 0
|  | Underhållskostnad armaturtyp 4 |  |  | kr/år | 0 | 0 | 0 | 0 | 0 | 0 | 0 | 0 | 0 | 0
|  | Underhållskostnad armaturtyp 5 |  |  | kr/år | 0 | 0 | 0 | 0 | 0 | 0 | 0 | 0 | 0 | 0
|  | Underhållskostnad armaturtyp 6 |  |  | kr/år | 0 | 0 | 0 | 0 | 0 | 0 | 0 | 0 | 0 | 0
|  | Underhållskostnad armaturtyp 7 |  |  | kr/år | 0 | 0 | 0 | 0 | 0 | 0 | 0 | 0 | 0 | 0
|  | Underhållskostnad armaturtyp 8 |  |  | kr/år | 0 | 0 | 0 | 0 | 0 | 0 | 0 | 0 | 0 | 0
|  | Underhållskostnad armaturtyp 9 |  |  | kr/år | 0 | 0 | 0 | 0 | 0 | 0 | 0 | 0 | 0 | 0
|  | Underhållskostnad armaturtyp 10 |  |  | kr/år | 0 | 0 | 0 | 0 | 0 | 0 | 0 | 0 | 0 | 0
|  | Summa underhållskostnader per rumstyp |  |  | kr/år | 0 | 0 | 0 | 0 | 0 | 0 | 0 | 0 | 0 | 0
|  | Underhållskostnader hela anläggningen |  |  | kr/år | 0
|  | Omräkningsfaktor till nuvärde |  |  |  | 0
|  | Underhållskostnader under hela livslängden |  |  | kr | 0
|  | Klimatpåverkan för varje rumstyp |  |  |  | 0 | 0 | 0 | 0 | 0 | 0 | 0 | 0 | 0 | 0
|  | LENI-tal per rumstyp |  |  | kWh/m2, år | 0 | 0 | 0 | 0 | 0 | 0 | 0 | 0 | 0 | 0
|  | LENI-tal armaturtyp 1 |  |  | kWh/m2, år | 0 | 0 | 0 | 0 | 0 | 0 | 0 | 0 | 0 | 0
|  | LENI-tal armaturtyp 2 |  |  | kWh/m2, år | 0 | 0 | 0 | 0 | 0 | 0 | 0 | 0 | 0 | 0
|  | LENI-tal armaturtyp 3 |  |  | kWh/m2, år | 0 | 0 | 0 | 0 | 0 | 0 | 0 | 0 | 0 | 0
|  | LENI-tal armaturtyp 4 |  |  | kWh/m2, år | 0 | 0 | 0 | 0 | 0 | 0 | 0 | 0 | 0 | 0
|  | LENI-tal armaturtyp 5 |  |  | kWh/m2, år | 0 | 0 | 0 | 0 | 0 | 0 | 0 | 0 | 0 | 0
|  | LENI-tal armaturtyp 6 |  |  | kWh/m2, år | 0 | 0 | 0 | 0 | 0 | 0 | 0 | 0 | 0 | 0
|  | LENI-tal armaturtyp 7 |  |  | kWh/m2, år | 0 | 0 | 0 | 0 | 0 | 0 | 0 | 0 | 0 | 0
|  | LENI-tal armaturtyp 8 |  |  | kWh/m2, år | 0 | 0 | 0 | 0 | 0 | 0 | 0 | 0 | 0 | 0
|  | LENI-tal armaturtyp 9 |  |  | kWh/m2, år | 0 | 0 | 0 | 0 | 0 | 0 | 0 | 0 | 0 | 0
|  | LENI-tal armaturtyp 10 |  |  | kWh/m2, år | 0 | 0 | 0 | 0 | 0 | 0 | 0 | 0 | 0 | 0
|  | S:A ENERGI- & UNDERHÅLLSKOSTNADER |  |  | kr | 0
|  | TOTAL KOSTNAD HELA ANLÄGGNINGEN |  |  | kr | 0
Ingen
Manuell
Manuell + Närvaro/frånvaro
Manuell + Närvaro/frånvaro + Dagsljus
Introduktion
LCC-
kalkyl A1
Kalkyl-parametrar
Reduktionsfaktorer styrning
Beräkningsfaktorer klimatpåverkan
Resultat
Svarsformulär
LCC-
kalkyl A2
LCC-
kalkyl A3
LCC-
kalkyl A4
Note on C15: Antal år som kalkylen omfattar. Nyttjandetiden baseras på antal år som produkten är tänkt att användas, vilket inte alltid behöver spegla den tekniska livslängden. En kortare nyttjandetid ger större vikt åt inköpspriset medan en längre nyttjandetid ger drift- och underhållskostnader större vikt.
Note on C16: Kalkylränta (diskonteringsränta) ligger till grund för nuvärdesberäkning och räknar om framtida kostnader och intäkter till dagens värde. Kalkylräntan i en LCC-kalkyl bör grunda sig på den kalkylränta som den specifika organisationen använder sig av vid investeringar, och den kan vara nominell eller real. Detta kalkylverktyg förutsätter en realränta. En nominell kalkylränta baseras på låneränta, inflation och investerarens påslag. Låneränta och inflation varierar nationellt (under början av 20-talet har dessa legat på betydligt högre nivåer än tiden innan), medan investerarens påslag beror på den specifika organisationens ekonomiska förutsättningar. En real kalkylränta baseras på låneränta rensad från inflation och investerarens påslag. Det är vanskligt att ge en generell rekommendation om en kalkylränta att använda i LCC-kalkyler, men i arket ligger ett defaultvärde om 5 % real ränta inlagt. En mer riskabel investering bör beläggas med högre ränta, då ges framtida kostnader/besparingar mindre betydelse för kalkylen. Som känslighetsanalys rekommenderas att variera kalkylräntan för att se hur det slår.
Note on C17: Organisationens avtalade elpris (kr/kWh) anges. Elpriset är uppbyggt av flera komponenter. Säkerställ att prisuppgiften innehåller samma komponenter i alla jämförelser.
Note on C18: Faktor för beräkning av energiprisförändring utöver (rensad från) inflation. Inflationen ska räknas bort pga real kalkylränta.
Note on C19: För att kunna beräkna klimatpåverkan från el- eller bränsleanvändningen anges här energileverantörens uppgifter om klimatpåverkan från sin elmix (koldioxidutsläpp per kilowattimme) eller sitt bränsle. Du kan också använda riktvärden från flik 5.
Note on C20: Här ska drifttid (h/år) för belysningen anges. Tiden ska i första hand vara baserad på befintlig driftdata. I andra hand kan man utgå från driftdata (schablonvärden) enligt standard SS-EN 15193: kontor 2500 h/år, skolor 2000 h/år, sporthallar 4000 h/år, kök 2500 h/år, sjukhus 5000 h/år. Dessa värden finns också nämnda i Ljus & Rum, utgåva 4 (2022) kapitel 6.
Note on G25: Beskrivning av anläggningen med rumstyper och storlek på dessa måste göras i förfrågningsunderlaget. Ange rumstyp i första hand enligt benämningar i flik 4. Om flera typer och storlekar finns på t.ex. kontorsrum, benämns dessa cellkontor 1, cellkontor 2 osv.
Note on G28: Fyll i antal rum per rumstyp, dvs rum med samma funktion och storlek
Note on G29: Rummets yta matas in för att kunna beräkna rumstypens årliga energianvändning per kvadratmeter (LENI-talet). Utifrån detta kan sedan hela anläggningens årliga energianvändning enkelt beräknas, om detta efterfrågas i upphandlingen.
Note on G32: Här ifylles antal armaturer som ingår i den föreslagna lösningen per rumstyp. Om fler typer av armaturer förekommer så ifylles dessa som armaturtyp 1, armaturtyp 2 osv.
Note on G33: Här ska totala priset för armatur, ljuskälla, driftdon samt inbyggd styrutrustning anges (pris per styck). Om en armatur har fler än en ljuskälla ska dessa läggas ihop.
Note on G34: Här ingår material- och arbetskostnader för installationen, exklusive extern styrutrustning. Även kostnader för driftsättning ingår här (injustering och provning). Material kan exempelvis vara kablar. Arbetskostnader kan vara personal och maskinhyra. Om entreprenaden ingår får kostnaderna bli en uppskattning. Beräkning ska kunna uppvisas för den upphandlade organisationen.
Note on G35: Effekt per armatur (W), driftsförluster inkluderade, fylls i här.
Note on G36: Välj typ av styrning (ingen, manuell, närvaro/frånvarostyrning, dagsljusstyrning och olika kombinationer av dessa.
Note on G37: En energireduktionsfaktor (reducering av drifttiden) läggs in om manuell styrning har valts i rad 2.5. Välj aktuell reduktionsfaktor per rumstyp i flik 4. Tabellerna är hämtade från "Ljus & Rum" del 10. Om ingen styrning finns sätts samtliga rutor till 1,00. Om data inte finns för den aktuella rumstypen kan hänsyn till driftreducering inte tas i denna kalkyl och detta värde sätts till 1,00.
Note on G38: En energireduktionsfaktor (reducering av drifttiden) läggs in om frånvaro/närvarostyrning har valts i rad 2.5. Välj aktuell reduktionsfaktor per rumstyp i flik 4. Tabellerna är hämtade från "Ljus & Rum" del 10. Om ingen styrning finns sätts samtliga rutor till 1,00. Om data inte finns för den aktuella rumstypen kan hänsyn till driftreducering inte tas i denna kalkyl och detta värde sätts till 1,00.
Note on G39: En energireduktionsfaktor (reducering av drifttiden) läggs in om dagsljusstyrning har valts i rad 2.5. Välj aktuell reduktionsfaktor per rumstyp i flik 4. Tabellerna är hämtade från "Ljus & Rum" del 10. Om ingen styrning finns sätts samtliga rutor till 1,00. Om data inte finns för den aktuella rumstypen kan hänsyn till driftreducering inte tas i denna kalkyl och detta värde sätts till 1,00.
Note on G40: Här visas den totala reduktionsfaktorn, dvs multiplicering av värdena från rad 2.6-2.8, som kommer användas vidare i beräkningarna
Note on G41: Kostnaderna för armaturens underhåll anges per armaturtyp och år och ska inkludera: - Kostnad för rengöring - Kostnad för tillsyn - Kostnad för ljuskällebyten - Kostnad för byte av driftdon - Kostnad för material- och installationskostnader vid byte av ljuskällor och driftdon. Grad av rengöring anges i förfrågningsunderlaget; detta beror på miljön som armaturen ska sitta i. Tillsyn sker i enlighet med driftsplanen. Antal byte av ljuskällor ska beräknas baserat på årlig drifttid och ljuskälland livslängd enligt gällande standarder. Livslängd för LED beräknas enligt IEC 62722-2-1 "Säkskilda krav för LED-armaturer". Driftdon beräknas ha samma livslängd som ljuskällan
Note on G49: En energireduktionsfaktor (reducering av drifttiden) läggs in om manuell styrning har valts i rad 2.5. Välj aktuell reduktionsfaktor per rumstyp i flik 4. Tabellerna är hämtade från "Ljus & Rum" del 10. Om ingen styrning finns sätts samtliga rutor till 1,00. Om data inte finns för den aktuella rumstypen kan hänsyn till driftreducering inte tas i denna kalkyl och detta värde sätts till 1,00.
Note on G50: En energireduktionsfaktor (reducering av drifttiden) läggs in om frånvaro/närvarostyrning har valts i rad 2.5. Välj aktuell reduktionsfaktor per rumstyp i flik 4. Tabellerna är hämtade från "Ljus & Rum" del 10. Om ingen styrning finns sätts samtliga rutor till 1,00. Om data inte finns för den aktuella rumstypen kan hänsyn till driftreducering inte tas i denna kalkyl och detta värde sätts till 1,00.
Note on G51: En energireduktionsfaktor (reducering av drifttiden) läggs in om dagsljusstyrning har valts i rad 2.5. Välj aktuell reduktionsfaktor per rumstyp i flik 4. Tabellerna är hämtade från "Ljus & Rum" del 10. Om ingen styrning finns sätts samtliga rutor till 1,00. Om data inte finns för den aktuella rumstypen kan hänsyn till driftreducering inte tas i denna kalkyl och detta värde sätts till 1,00.
Note on G52: Här visas den totala reduktionsfaktorn, dvs multiplicering av värdena från rad 2.6-2.8, som kommer användas vidare i beräkningarna
Note on G53: Kostnaderna för armaturens underhåll anges per armaturtyp och år och ska inkludera: - Kostnad för rengöring - Kostnad för tillsyn - Kostnad för ljuskällebyten - Kostnad för byte av driftdon - Kostnad för material- och installationskostnader vid byte av ljuskällor och driftdon. Grad av rengöring anges i förfrågningsunderlaget; detta beror på miljön som armaturen ska sitta i. Tillsyn sker i enlighet med driftsplanen. Antal byte av ljuskällor ska beräknas baserat på årlig drifttid och ljuskälland livslängd enligt gällande standarder. Livslängd för LED beräknas enligt IEC 62722-2-1 "Säkskilda krav för LED-armaturer". Driftdon beräknas ha samma livslängd som ljuskällan
Note on G61: En energireduktionsfaktor (reducering av drifttiden) läggs in om manuell styrning har valts i rad 2.5. Välj aktuell reduktionsfaktor per rumstyp i flik 4. Tabellerna är hämtade från "Ljus & Rum" del 10. Om ingen styrning finns sätts samtliga rutor till 1,00. Om data inte finns för den aktuella rumstypen kan hänsyn till driftreducering inte tas i denna kalkyl och detta värde sätts till 1,00.
Note on G62: En energireduktionsfaktor (reducering av drifttiden) läggs in om frånvaro/närvarostyrning har valts i rad 2.5. Välj aktuell reduktionsfaktor per rumstyp i flik 4. Tabellerna är hämtade från "Ljus & Rum" del 10. Om ingen styrning finns sätts samtliga rutor till 1,00. Om data inte finns för den aktuella rumstypen kan hänsyn till driftreducering inte tas i denna kalkyl och detta värde sätts till 1,00.
Note on G63: En energireduktionsfaktor (reducering av drifttiden) läggs in om dagsljusstyrning har valts i rad 2.5. Välj aktuell reduktionsfaktor per rumstyp i flik 4. Tabellerna är hämtade från "Ljus & Rum" del 10. Om ingen styrning finns sätts samtliga rutor till 1,00. Om data inte finns för den aktuella rumstypen kan hänsyn till driftreducering inte tas i denna kalkyl och detta värde sätts till 1,00.
Note on G64: Här visas den totala reduktionsfaktorn, dvs multiplicering av värdena från rad 2.6-2.8, som kommer användas vidare i beräkningarna
Note on G65: Kostnaderna för armaturens underhåll anges per armaturtyp och år och ska inkludera: - Kostnad för rengöring - Kostnad för tillsyn - Kostnad för ljuskällebyten - Kostnad för byte av driftdon - Kostnad för material- och installationskostnader vid byte av ljuskällor och driftdon. Grad av rengöring anges i förfrågningsunderlaget; detta beror på miljön som armaturen ska sitta i. Tillsyn sker i enlighet med driftsplanen. Antal byte av ljuskällor ska beräknas baserat på årlig drifttid och ljuskälland livslängd enligt gällande standarder. Livslängd för LED beräknas enligt IEC 62722-2-1 "Säkskilda krav för LED-armaturer". Driftdon beräknas ha samma livslängd som ljuskällan
Note on G73: En energireduktionsfaktor (reducering av drifttiden) läggs in om manuell styrning har valts i rad 2.5. Välj aktuell reduktionsfaktor per rumstyp i flik 4. Tabellerna är hämtade från "Ljus & Rum" del 10. Om ingen styrning finns sätts samtliga rutor till 1,00. Om data inte finns för den aktuella rumstypen kan hänsyn till driftreducering inte tas i denna kalkyl och detta värde sätts till 1,00.
Note on G74: En energireduktionsfaktor (reducering av drifttiden) läggs in om frånvaro/närvarostyrning har valts i rad 2.5. Välj aktuell reduktionsfaktor per rumstyp i flik 4. Tabellerna är hämtade från "Ljus & Rum" del 10. Om ingen styrning finns sätts samtliga rutor till 1,00. Om data inte finns för den aktuella rumstypen kan hänsyn till driftreducering inte tas i denna kalkyl och detta värde sätts till 1,00.
Note on G75: En energireduktionsfaktor (reducering av drifttiden) läggs in om dagsljusstyrning har valts i rad 2.5. Välj aktuell reduktionsfaktor per rumstyp i flik 4. Tabellerna är hämtade från "Ljus & Rum" del 10. Om ingen styrning finns sätts samtliga rutor till 1,00. Om data inte finns för den aktuella rumstypen kan hänsyn till driftreducering inte tas i denna kalkyl och detta värde sätts till 1,00.
Note on G76: Här visas den totala reduktionsfaktorn, dvs multiplicering av värdena från rad 2.6-2.8, som kommer användas vidare i beräkningarna
Note on G77: Kostnaderna för armaturens underhåll anges per armaturtyp och år och ska inkludera: - Kostnad för rengöring - Kostnad för tillsyn - Kostnad för ljuskällebyten - Kostnad för byte av driftdon - Kostnad för material- och installationskostnader vid byte av ljuskällor och driftdon. Grad av rengöring anges i förfrågningsunderlaget; detta beror på miljön som armaturen ska sitta i. Tillsyn sker i enlighet med driftsplanen. Antal byte av ljuskällor ska beräknas baserat på årlig drifttid och ljuskälland livslängd enligt gällande standarder. Livslängd för LED beräknas enligt IEC 62722-2-1 "Säkskilda krav för LED-armaturer". Driftdon beräknas ha samma livslängd som ljuskällan
Note on G85: En energireduktionsfaktor (reducering av drifttiden) läggs in om manuell styrning har valts i rad 2.5. Välj aktuell reduktionsfaktor per rumstyp i flik 4. Tabellerna är hämtade från "Ljus & Rum" del 10. Om ingen styrning finns sätts samtliga rutor till 1,00. Om data inte finns för den aktuella rumstypen kan hänsyn till driftreducering inte tas i denna kalkyl och detta värde sätts till 1,00.
Note on G86: En energireduktionsfaktor (reducering av drifttiden) läggs in om frånvaro/närvarostyrning har valts i rad 2.5. Välj aktuell reduktionsfaktor per rumstyp i flik 4. Tabellerna är hämtade från "Ljus & Rum" del 10. Om ingen styrning finns sätts samtliga rutor till 1,00. Om data inte finns för den aktuella rumstypen kan hänsyn till driftreducering inte tas i denna kalkyl och detta värde sätts till 1,00.
Note on G87: En energireduktionsfaktor (reducering av drifttiden) läggs in om dagsljusstyrning har valts i rad 2.5. Välj aktuell reduktionsfaktor per rumstyp i flik 4. Tabellerna är hämtade från "Ljus & Rum" del 10. Om ingen styrning finns sätts samtliga rutor till 1,00. Om data inte finns för den aktuella rumstypen kan hänsyn till driftreducering inte tas i denna kalkyl och detta värde sätts till 1,00.
Note on G88: Här visas den totala reduktionsfaktorn, dvs multiplicering av värdena från rad 2.6-2.8, som kommer användas vidare i beräkningarna
Note on G89: Kostnaderna för armaturens underhåll anges per armaturtyp och år och ska inkludera: - Kostnad för rengöring - Kostnad för tillsyn - Kostnad för ljuskällebyten - Kostnad för byte av driftdon - Kostnad för material- och installationskostnader vid byte av ljuskällor och driftdon. Grad av rengöring anges i förfrågningsunderlaget; detta beror på miljön som armaturen ska sitta i. Tillsyn sker i enlighet med driftsplanen. Antal byte av ljuskällor ska beräknas baserat på årlig drifttid och ljuskälland livslängd enligt gällande standarder. Livslängd för LED beräknas enligt IEC 62722-2-1 "Säkskilda krav för LED-armaturer". Driftdon beräknas ha samma livslängd som ljuskällan
Note on G97: En energireduktionsfaktor (reducering av drifttiden) läggs in om manuell styrning har valts i rad 2.5. Välj aktuell reduktionsfaktor per rumstyp i flik 4. Tabellerna är hämtade från "Ljus & Rum" del 10. Om ingen styrning finns sätts samtliga rutor till 1,00. Om data inte finns för den aktuella rumstypen kan hänsyn till driftreducering inte tas i denna kalkyl och detta värde sätts till 1,00.
Note on G98: En energireduktionsfaktor (reducering av drifttiden) läggs in om frånvaro/närvarostyrning har valts i rad 2.5. Välj aktuell reduktionsfaktor per rumstyp i flik 4. Tabellerna är hämtade från "Ljus & Rum" del 10. Om ingen styrning finns sätts samtliga rutor till 1,00. Om data inte finns för den aktuella rumstypen kan hänsyn till driftreducering inte tas i denna kalkyl och detta värde sätts till 1,00.
Note on G99: En energireduktionsfaktor (reducering av drifttiden) läggs in om dagsljusstyrning har valts i rad 2.5. Välj aktuell reduktionsfaktor per rumstyp i flik 4. Tabellerna är hämtade från "Ljus & Rum" del 10. Om ingen styrning finns sätts samtliga rutor till 1,00. Om data inte finns för den aktuella rumstypen kan hänsyn till driftreducering inte tas i denna kalkyl och detta värde sätts till 1,00.
Note on G100: Här visas den totala reduktionsfaktorn, dvs multiplicering av värdena från rad 2.6-2.8, som kommer användas vidare i beräkningarna
Note on G101: Kostnaderna för armaturens underhåll anges per armaturtyp och år och ska inkludera: - Kostnad för rengöring - Kostnad för tillsyn - Kostnad för ljuskällebyten - Kostnad för byte av driftdon - Kostnad för material- och installationskostnader vid byte av ljuskällor och driftdon. Grad av rengöring anges i förfrågningsunderlaget; detta beror på miljön som armaturen ska sitta i. Tillsyn sker i enlighet med driftsplanen. Antal byte av ljuskällor ska beräknas baserat på årlig drifttid och ljuskälland livslängd enligt gällande standarder. Livslängd för LED beräknas enligt IEC 62722-2-1 "Säkskilda krav för LED-armaturer". Driftdon beräknas ha samma livslängd som ljuskällan
Note on G109: En energireduktionsfaktor (reducering av drifttiden) läggs in om manuell styrning har valts i rad 2.5. Välj aktuell reduktionsfaktor per rumstyp i flik 4. Tabellerna är hämtade från "Ljus & Rum" del 10. Om ingen styrning finns sätts samtliga rutor till 1,00. Om data inte finns för den aktuella rumstypen kan hänsyn till driftreducering inte tas i denna kalkyl och detta värde sätts till 1,00.
Note on G110: En energireduktionsfaktor (reducering av drifttiden) läggs in om frånvaro/närvarostyrning har valts i rad 2.5. Välj aktuell reduktionsfaktor per rumstyp i flik 4. Tabellerna är hämtade från "Ljus & Rum" del 10. Om ingen styrning finns sätts samtliga rutor till 1,00. Om data inte finns för den aktuella rumstypen kan hänsyn till driftreducering inte tas i denna kalkyl och detta värde sätts till 1,00.
Note on G111: En energireduktionsfaktor (reducering av drifttiden) läggs in om dagsljusstyrning har valts i rad 2.5. Välj aktuell reduktionsfaktor per rumstyp i flik 4. Tabellerna är hämtade från "Ljus & Rum" del 10. Om ingen styrning finns sätts samtliga rutor till 1,00. Om data inte finns för den aktuella rumstypen kan hänsyn till driftreducering inte tas i denna kalkyl och detta värde sätts till 1,00.
Note on G112: Här visas den totala reduktionsfaktorn, dvs multiplicering av värdena från rad 2.6-2.8, som kommer användas vidare i beräkningarna
Note on G113: Kostnaderna för armaturens underhåll anges per armaturtyp och år och ska inkludera: - Kostnad för rengöring - Kostnad för tillsyn - Kostnad för ljuskällebyten - Kostnad för byte av driftdon - Kostnad för material- och installationskostnader vid byte av ljuskällor och driftdon. Grad av rengöring anges i förfrågningsunderlaget; detta beror på miljön som armaturen ska sitta i. Tillsyn sker i enlighet med driftsplanen. Antal byte av ljuskällor ska beräknas baserat på årlig drifttid och ljuskälland livslängd enligt gällande standarder. Livslängd för LED beräknas enligt IEC 62722-2-1 "Säkskilda krav för LED-armaturer". Driftdon beräknas ha samma livslängd som ljuskällan
Note on G121: En energireduktionsfaktor (reducering av drifttiden) läggs in om manuell styrning har valts i rad 2.5. Välj aktuell reduktionsfaktor per rumstyp i flik 4. Tabellerna är hämtade från "Ljus & Rum" del 10. Om ingen styrning finns sätts samtliga rutor till 1,00. Om data inte finns för den aktuella rumstypen kan hänsyn till driftreducering inte tas i denna kalkyl och detta värde sätts till 1,00.
Note on G122: En energireduktionsfaktor (reducering av drifttiden) läggs in om frånvaro/närvarostyrning har valts i rad 2.5. Välj aktuell reduktionsfaktor per rumstyp i flik 4. Tabellerna är hämtade från "Ljus & Rum" del 10. Om ingen styrning finns sätts samtliga rutor till 1,00. Om data inte finns för den aktuella rumstypen kan hänsyn till driftreducering inte tas i denna kalkyl och detta värde sätts till 1,00.
Note on G123: En energireduktionsfaktor (reducering av drifttiden) läggs in om dagsljusstyrning har valts i rad 2.5. Välj aktuell reduktionsfaktor per rumstyp i flik 4. Tabellerna är hämtade från "Ljus & Rum" del 10. Om ingen styrning finns sätts samtliga rutor till 1,00. Om data inte finns för den aktuella rumstypen kan hänsyn till driftreducering inte tas i denna kalkyl och detta värde sätts till 1,00.
Note on G124: Här visas den totala reduktionsfaktorn, dvs multiplicering av värdena från rad 2.6-2.8, som kommer användas vidare i beräkningarna
Note on G125: Kostnaderna för armaturens underhåll anges per armaturtyp och år och ska inkludera: - Kostnad för rengöring - Kostnad för tillsyn - Kostnad för ljuskällebyten - Kostnad för byte av driftdon - Kostnad för material- och installationskostnader vid byte av ljuskällor och driftdon. Grad av rengöring anges i förfrågningsunderlaget; detta beror på miljön som armaturen ska sitta i. Tillsyn sker i enlighet med driftsplanen. Antal byte av ljuskällor ska beräknas baserat på årlig drifttid och ljuskälland livslängd enligt gällande standarder. Livslängd för LED beräknas enligt IEC 62722-2-1 "Säkskilda krav för LED-armaturer". Driftdon beräknas ha samma livslängd som ljuskällan
Note on G133: En energireduktionsfaktor (reducering av drifttiden) läggs in om manuell styrning har valts i rad 2.5. Välj aktuell reduktionsfaktor per rumstyp i flik 4. Tabellerna är hämtade från "Ljus & Rum" del 10. Om ingen styrning finns sätts samtliga rutor till 1,00. Om data inte finns för den aktuella rumstypen kan hänsyn till driftreducering inte tas i denna kalkyl och detta värde sätts till 1,00.
Note on G134: En energireduktionsfaktor (reducering av drifttiden) läggs in om frånvaro/närvarostyrning har valts i rad 2.5. Välj aktuell reduktionsfaktor per rumstyp i flik 4. Tabellerna är hämtade från "Ljus & Rum" del 10. Om ingen styrning finns sätts samtliga rutor till 1,00. Om data inte finns för den aktuella rumstypen kan hänsyn till driftreducering inte tas i denna kalkyl och detta värde sätts till 1,00.
Note on G135: En energireduktionsfaktor (reducering av drifttiden) läggs in om dagsljusstyrning har valts i rad 2.5. Välj aktuell reduktionsfaktor per rumstyp i flik 4. Tabellerna är hämtade från "Ljus & Rum" del 10. Om ingen styrning finns sätts samtliga rutor till 1,00. Om data inte finns för den aktuella rumstypen kan hänsyn till driftreducering inte tas i denna kalkyl och detta värde sätts till 1,00.
Note on G136: Här visas den totala reduktionsfaktorn, dvs multiplicering av värdena från rad 2.6-2.8, som kommer användas vidare i beräkningarna
Note on G137: Kostnaderna för armaturens underhåll anges per armaturtyp och år och ska inkludera: - Kostnad för rengöring - Kostnad för tillsyn - Kostnad för ljuskällebyten - Kostnad för byte av driftdon - Kostnad för material- och installationskostnader vid byte av ljuskällor och driftdon. Grad av rengöring anges i förfrågningsunderlaget; detta beror på miljön som armaturen ska sitta i. Tillsyn sker i enlighet med driftsplanen. Antal byte av ljuskällor ska beräknas baserat på årlig drifttid och ljuskälland livslängd enligt gällande standarder. Livslängd för LED beräknas enligt IEC 62722-2-1 "Säkskilda krav för LED-armaturer". Driftdon beräknas ha samma livslängd som ljuskällan
Note on G145: En energireduktionsfaktor (reducering av drifttiden) läggs in om manuell styrning har valts i rad 2.5. Välj aktuell reduktionsfaktor per rumstyp i flik 4. Tabellerna är hämtade från "Ljus & Rum" del 10. Om ingen styrning finns sätts samtliga rutor till 1,00. Om data inte finns för den aktuella rumstypen kan hänsyn till driftreducering inte tas i denna kalkyl och detta värde sätts till 1,00.
Note on G146: En energireduktionsfaktor (reducering av drifttiden) läggs in om frånvaro/närvarostyrning har valts i rad 2.5. Välj aktuell reduktionsfaktor per rumstyp i flik 4. Tabellerna är hämtade från "Ljus & Rum" del 10. Om ingen styrning finns sätts samtliga rutor till 1,00. Om data inte finns för den aktuella rumstypen kan hänsyn till driftreducering inte tas i denna kalkyl och detta värde sätts till 1,00.
Note on G147: En energireduktionsfaktor (reducering av drifttiden) läggs in om dagsljusstyrning har valts i rad 2.5. Välj aktuell reduktionsfaktor per rumstyp i flik 4. Tabellerna är hämtade från "Ljus & Rum" del 10. Om ingen styrning finns sätts samtliga rutor till 1,00. Om data inte finns för den aktuella rumstypen kan hänsyn till driftreducering inte tas i denna kalkyl och detta värde sätts till 1,00.
Note on G148: Här visas den totala reduktionsfaktorn, dvs multiplicering av värdena från rad 2.6-2.8, som kommer användas vidare i beräkningarna
Note on G149: Kostnaderna för armaturens underhåll anges per armaturtyp och år och ska inkludera: - Kostnad för rengöring - Kostnad för tillsyn - Kostnad för ljuskällebyten - Kostnad för byte av driftdon - Kostnad för material- och installationskostnader vid byte av ljuskällor och driftdon. Grad av rengöring anges i förfrågningsunderlaget; detta beror på miljön som armaturen ska sitta i. Tillsyn sker i enlighet med driftsplanen. Antal byte av ljuskällor ska beräknas baserat på årlig drifttid och ljuskälland livslängd enligt gällande standarder. Livslängd för LED beräknas enligt IEC 62722-2-1 "Säkskilda krav för LED-armaturer". Driftdon beräknas ha samma livslängd som ljuskällan
Note on G152: Styrutrustning igår oftast som en del av armaturen, men det förekommer också separat. Här anges kostnaden för den utrustning som inte ingår i armaturpriset, som ligger utanför själva armaturen. Kostnaden anges när förutsättningarna finns för denna typ av styrning och när det efterfrågats i upphandlingen. Annars lämnas rutan tom. Även installationskostnaderna för den externa styrutrustningen ska ingå. Kostnaden anges per rumstyp. Används en central router anges ett medelvärde per rum.

## 2. LCC A4
(PW: LCC)
LCC-kalkyl för upphandling av inomhusbelysning
Version 3.0
Datum: 2024-12-17
LCC-kalkyl Anläggning alternativ 4
|  | Kalkylförutsättningar (anges av beställaren) | [5 empty] | Byggnadstyp | 0
|  | PROJEKT: | Projektnamn |  |  |  |  | Kontor | 2500
|  | DATUM: | ÅÅÅÅ-MM-DD |  |  |  |  | Skola, restaurang | 2000
|  | HANDLÄGGARE: | Namn |  |  |  |  | Sporthall | 4000
[8 empty] | Vård | 5000
| 1.1 | Tid kalkylen omfattar |  |  |  | år
| 1.2 | Kalkylränta |  |  | 5% |  |  | Indata till fält 16: Byggnadens driftitid h/ år
| 1.3 | Elpris |  |  |  | kr/kWh |  | Byggnadstyp | Byggnadstyp
| 1.4 | Årlig prisförändring energi (frivillig) | [5 empty] | Eget värde för drifttid h/år
| 1.5 | Klimatpåverkan energianvändning (frivillig) |  |  |  | kgCO2/kwh |  | Driftitd timmar per år | 0
| 1.6 | Drifttid |  |  | 0 | h/år
Beskrivning av anläggningen och belysningsförslag
BESKRIVNING AV ANLÄGGNINGEN (anges av beställaren)
|  | Byggnadstyp |  |  |  | Byggnadstyp 1 | Byggnadstyp 2 | Byggnadstyp 3 | Byggnadstyp 4 | Byggnadstyp 5 | Byggnadstyp 6 | Byggnadstyp 7 | Byggnadstyp 8 | Byggnadstyp 9 | Byggnadstyp 10
|  | Byggnadstyp hjälprad |  |  |  | Byggnadstyp_1 | Byggnadstyp_2 | Byggnadstyp_3 | Byggnadstyp_4 | Byggnadstyp_5 | Byggnadstyp_6 | Byggnadstyp_7 | Byggnadstyp_8 | Byggnadstyp_9 | Byggnadstyp_10
|  | Rumstyp (välj byggnadstyp ovan för att få lista med giltiga rumstyper) |  |  |  | Rumstyp 1 | Rumstyp 2 | Rumstyp 3 | Rumstyp 4 | Rumstyp 5 | Rumstyp 6 | Rumstyp 7 | Rumstyp 8 | Rumstyp 9 | Rumstyp 10
|  | Antal rum av samma typ |  |  | stk | 1 | 1 | 1 | 1 | 1 | 1 | 1 | 1 | 1 | 1
|  | Antal kvadratmeter |  |  | m2/rum | 1 | 1 | 1 | 1 | 1 | 1 | 1 | 1 | 1 | 1
BELYSNINGSFÖRSLAG (anges av anbudsgivaren)
ARMATURTYP 1
| 2.1 | Antal armaturer |  |  | stk
| 2.2 | Armaturpris |  |  | kr/stk
| 2.3 | Material- och arbetskostnader armatur |  |  | kr/stk
| 2.4 | Effekt per armatur, inkl. driftsförluster |  |  | W/stk
| 2.5 | Typ av styrning |  |  |  | Ingen | Ingen | Ingen | Ingen | Ingen | Ingen | Ingen | Ingen | Ingen | Ingen
| 2.6 | Reduktionsfaktor manuell styrning |  |  |  | Fyll i byggnads- och rumstyp ovan | Fyll i byggnads- och rumstyp ovan | Fyll i byggnads- och rumstyp ovan | Fyll i byggnads- och rumstyp ovan | Fyll i byggnads- och rumstyp ovan | Fyll i byggnads- och rumstyp ovan | Fyll i byggnads- och rumstyp ovan | Fyll i byggnads- och rumstyp ovan | Fyll i byggnads- och rumstyp ovan | Fyll i byggnads- och rumstyp ovan
| 2.7 | Reduktionsfaktor närvaro-/frånvarostyrning |  |  |  | Fyll i byggnads- och rumstyp ovan | Fyll i byggnads- och rumstyp ovan | Fyll i byggnads- och rumstyp ovan | Fyll i byggnads- och rumstyp ovan | Fyll i byggnads- och rumstyp ovan | Fyll i byggnads- och rumstyp ovan | Fyll i byggnads- och rumstyp ovan | Fyll i byggnads- och rumstyp ovan | Fyll i byggnads- och rumstyp ovan | Fyll i byggnads- och rumstyp ovan
| 2.8 | Reduktionsfaktor dagsljusstyrning |  |  |  | Fyll i byggnads- och rumstyp ovan | Fyll i byggnads- och rumstyp ovan | Fyll i byggnads- och rumstyp ovan | Fyll i byggnads- och rumstyp ovan | Fyll i byggnads- och rumstyp ovan | Fyll i byggnads- och rumstyp ovan | Fyll i byggnads- och rumstyp ovan | Fyll i byggnads- och rumstyp ovan | Fyll i byggnads- och rumstyp ovan | Fyll i byggnads- och rumstyp ovan
| 2.9 | Total reduktionsfaktor för styrning |  |  |  | 1 | 1 | 1 | 1 | 1 | 1 | 1 | 1 | 1 | 1
| 2.10 | Underhållskostnader |  |  | kr/år
ARMATURTYP 2
| 2.1 | Antal armaturer |  |  | stk
| 2.2 | Armaturpris |  |  | kr/stk
| 2.3 | Material- och arbetskostnader armatur |  |  | kr/stk
| 2.4 | Effekt per armatur, inkl. driftsförluster |  |  | W/stk
| 2.5 | Typ av styrning |  |  |  | Ingen | Ingen | Ingen | Ingen | Ingen | Ingen | Ingen | Ingen | Ingen | Ingen
| 2.6 | Reduktionsfaktor manuell styrning |  |  |  | Fyll i byggnads- och rumstyp ovan | Fyll i byggnads- och rumstyp ovan | Fyll i byggnads- och rumstyp ovan | Fyll i byggnads- och rumstyp ovan | Fyll i byggnads- och rumstyp ovan | Fyll i byggnads- och rumstyp ovan | Fyll i byggnads- och rumstyp ovan | Fyll i byggnads- och rumstyp ovan | Fyll i byggnads- och rumstyp ovan | Fyll i byggnads- och rumstyp ovan
| 2.7 | Reduktionsfaktor närvaro-/frånvarostyrning |  |  |  | Fyll i byggnads- och rumstyp ovan | Fyll i byggnads- och rumstyp ovan | Fyll i byggnads- och rumstyp ovan | Fyll i byggnads- och rumstyp ovan | Fyll i byggnads- och rumstyp ovan | Fyll i byggnads- och rumstyp ovan | Fyll i byggnads- och rumstyp ovan | Fyll i byggnads- och rumstyp ovan | Fyll i byggnads- och rumstyp ovan | Fyll i byggnads- och rumstyp ovan
| 2.8 | Reduktionsfaktor dagsljusstyrning |  |  |  | Fyll i byggnads- och rumstyp ovan | Fyll i byggnads- och rumstyp ovan | Fyll i byggnads- och rumstyp ovan | Fyll i byggnads- och rumstyp ovan | Fyll i byggnads- och rumstyp ovan | Fyll i byggnads- och rumstyp ovan | Fyll i byggnads- och rumstyp ovan | Fyll i byggnads- och rumstyp ovan | Fyll i byggnads- och rumstyp ovan | Fyll i byggnads- och rumstyp ovan
| 2.9 | Total reduktionsfaktor för styrning |  |  |  | 1 | 1 | 1 | 1 | 1 | 1 | 1 | 1 | 1 | 1
| 2.10 | Underhållskostnader |  |  | kr/år
ARMATURTYP 3
| 2.1 | Antal armaturer |  |  | stk
| 2.2 | Armaturpris |  |  | kr/stk
| 2.3 | Material- och arbetskostnader armatur |  |  | kr/stk
| 2.4 | Effekt per armatur, inkl. driftsförluster |  |  | W/stk
| 2.5 | Typ av styrning |  |  |  | Ingen | Ingen | Ingen | Ingen | Ingen | Ingen | Ingen | Ingen | Ingen | Ingen
| 2.6 | Reduktionsfaktor manuell styrning |  |  |  | Fyll i byggnads- och rumstyp ovan | Fyll i byggnads- och rumstyp ovan | Fyll i byggnads- och rumstyp ovan | Fyll i byggnads- och rumstyp ovan | Fyll i byggnads- och rumstyp ovan | Fyll i byggnads- och rumstyp ovan | Fyll i byggnads- och rumstyp ovan | Fyll i byggnads- och rumstyp ovan | Fyll i byggnads- och rumstyp ovan | Fyll i byggnads- och rumstyp ovan
| 2.7 | Reduktionsfaktor närvaro-/frånvarostyrning |  |  |  | Fyll i byggnads- och rumstyp ovan | Fyll i byggnads- och rumstyp ovan | Fyll i byggnads- och rumstyp ovan | Fyll i byggnads- och rumstyp ovan | Fyll i byggnads- och rumstyp ovan | Fyll i byggnads- och rumstyp ovan | Fyll i byggnads- och rumstyp ovan | Fyll i byggnads- och rumstyp ovan | Fyll i byggnads- och rumstyp ovan | Fyll i byggnads- och rumstyp ovan
| 2.8 | Reduktionsfaktor dagsljusstyrning |  |  |  | Fyll i byggnads- och rumstyp ovan | Fyll i byggnads- och rumstyp ovan | Fyll i byggnads- och rumstyp ovan | Fyll i byggnads- och rumstyp ovan | Fyll i byggnads- och rumstyp ovan | Fyll i byggnads- och rumstyp ovan | Fyll i byggnads- och rumstyp ovan | Fyll i byggnads- och rumstyp ovan | Fyll i byggnads- och rumstyp ovan | Fyll i byggnads- och rumstyp ovan
| 2.9 | Total reduktionsfaktor för styrning |  |  |  | 1 | 1 | 1 | 1 | 1 | 1 | 1 | 1 | 1 | 1
| 2.10 | Underhållskostnader |  |  | kr/år
ARMATURTYP 4
| 2.1 | Antal armaturer |  |  | stk
| 2.2 | Armaturpris |  |  | kr/stk
| 2.3 | Material- och arbetskostnader armatur |  |  | kr/stk
| 2.4 | Effekt per armatur, inkl. driftsförluster |  |  | W/stk
| 2.5 | Typ av styrning |  |  |  | Ingen | Ingen | Ingen | Ingen | Ingen | Ingen | Ingen | Ingen | Ingen | Ingen
| 2.6 | Reduktionsfaktor manuell styrning |  |  |  | Fyll i byggnads- och rumstyp ovan | Fyll i byggnads- och rumstyp ovan | Fyll i byggnads- och rumstyp ovan | Fyll i byggnads- och rumstyp ovan | Fyll i byggnads- och rumstyp ovan | Fyll i byggnads- och rumstyp ovan | Fyll i byggnads- och rumstyp ovan | Fyll i byggnads- och rumstyp ovan | Fyll i byggnads- och rumstyp ovan | Fyll i byggnads- och rumstyp ovan
| 2.7 | Reduktionsfaktor närvaro-/frånvarostyrning |  |  |  | Fyll i byggnads- och rumstyp ovan | Fyll i byggnads- och rumstyp ovan | Fyll i byggnads- och rumstyp ovan | Fyll i byggnads- och rumstyp ovan | Fyll i byggnads- och rumstyp ovan | Fyll i byggnads- och rumstyp ovan | Fyll i byggnads- och rumstyp ovan | Fyll i byggnads- och rumstyp ovan | Fyll i byggnads- och rumstyp ovan | Fyll i byggnads- och rumstyp ovan
| 2.8 | Reduktionsfaktor dagsljusstyrning |  |  |  | Fyll i byggnads- och rumstyp ovan | Fyll i byggnads- och rumstyp ovan | Fyll i byggnads- och rumstyp ovan | Fyll i byggnads- och rumstyp ovan | Fyll i byggnads- och rumstyp ovan | Fyll i byggnads- och rumstyp ovan | Fyll i byggnads- och rumstyp ovan | Fyll i byggnads- och rumstyp ovan | Fyll i byggnads- och rumstyp ovan | Fyll i byggnads- och rumstyp ovan
| 2.9 | Total reduktionsfaktor för styrning |  |  |  | 1 | 1 | 1 | 1 | 1 | 1 | 1 | 1 | 1 | 1
| 2.10 | Underhållskostnader |  |  | kr/år
ARMATURTYP 5
| 2.1 | Antal armaturer |  |  | stk
| 2.2 | Armaturpris |  |  | kr/stk
| 2.3 | Material- och arbetskostnader armatur |  |  | kr/stk
| 2.4 | Effekt per armatur, inkl. driftsförluster |  |  | W/stk
| 2.5 | Typ av styrning |  |  |  | Ingen | Ingen | Ingen | Ingen | Ingen | Ingen | Ingen | Ingen | Ingen | Ingen
| 2.6 | Reduktionsfaktor manuell styrning |  |  |  | Fyll i byggnads- och rumstyp ovan | Fyll i byggnads- och rumstyp ovan | Fyll i byggnads- och rumstyp ovan | Fyll i byggnads- och rumstyp ovan | Fyll i byggnads- och rumstyp ovan | Fyll i byggnads- och rumstyp ovan | Fyll i byggnads- och rumstyp ovan | Fyll i byggnads- och rumstyp ovan | Fyll i byggnads- och rumstyp ovan | Fyll i byggnads- och rumstyp ovan
| 2.7 | Reduktionsfaktor närvaro-/frånvarostyrning |  |  |  | Fyll i byggnads- och rumstyp ovan | Fyll i byggnads- och rumstyp ovan | Fyll i byggnads- och rumstyp ovan | Fyll i byggnads- och rumstyp ovan | Fyll i byggnads- och rumstyp ovan | Fyll i byggnads- och rumstyp ovan | Fyll i byggnads- och rumstyp ovan | Fyll i byggnads- och rumstyp ovan | Fyll i byggnads- och rumstyp ovan | Fyll i byggnads- och rumstyp ovan
| 2.8 | Reduktionsfaktor dagsljusstyrning |  |  |  | Fyll i byggnads- och rumstyp ovan | Fyll i byggnads- och rumstyp ovan | Fyll i byggnads- och rumstyp ovan | Fyll i byggnads- och rumstyp ovan | Fyll i byggnads- och rumstyp ovan | Fyll i byggnads- och rumstyp ovan | Fyll i byggnads- och rumstyp ovan | Fyll i byggnads- och rumstyp ovan | Fyll i byggnads- och rumstyp ovan | Fyll i byggnads- och rumstyp ovan
| 2.9 | Total reduktionsfaktor för styrning |  |  |  | 1 | 1 | 1 | 1 | 1 | 1 | 1 | 1 | 1 | 1
| 2.10 | Underhållskostnader |  |  | kr/år
ARMATURTYP 6
| 2.1 | Antal armaturer |  |  | stk
| 2.2 | Armaturpris |  |  | kr/stk
| 2.3 | Material- och arbetskostnader armatur |  |  | kr/stk
| 2.4 | Effekt per armatur, inkl. driftsförluster |  |  | W/stk
| 2.5 | Typ av styrning |  |  |  | Ingen | Ingen | Ingen | Ingen | Ingen | Ingen | Ingen | Ingen | Ingen | Ingen
| 2.6 | Reduktionsfaktor manuell styrning |  |  |  | Fyll i byggnads- och rumstyp ovan | Fyll i byggnads- och rumstyp ovan | Fyll i byggnads- och rumstyp ovan | Fyll i byggnads- och rumstyp ovan | Fyll i byggnads- och rumstyp ovan | Fyll i byggnads- och rumstyp ovan | Fyll i byggnads- och rumstyp ovan | Fyll i byggnads- och rumstyp ovan | Fyll i byggnads- och rumstyp ovan | Fyll i byggnads- och rumstyp ovan
| 2.7 | Reduktionsfaktor närvaro-/frånvarostyrning |  |  |  | Fyll i byggnads- och rumstyp ovan | Fyll i byggnads- och rumstyp ovan | Fyll i byggnads- och rumstyp ovan | Fyll i byggnads- och rumstyp ovan | Fyll i byggnads- och rumstyp ovan | Fyll i byggnads- och rumstyp ovan | Fyll i byggnads- och rumstyp ovan | Fyll i byggnads- och rumstyp ovan | Fyll i byggnads- och rumstyp ovan | Fyll i byggnads- och rumstyp ovan
| 2.8 | Reduktionsfaktor dagsljusstyrning |  |  |  | Fyll i byggnads- och rumstyp ovan | Fyll i byggnads- och rumstyp ovan | Fyll i byggnads- och rumstyp ovan | Fyll i byggnads- och rumstyp ovan | Fyll i byggnads- och rumstyp ovan | Fyll i byggnads- och rumstyp ovan | Fyll i byggnads- och rumstyp ovan | Fyll i byggnads- och rumstyp ovan | Fyll i byggnads- och rumstyp ovan | Fyll i byggnads- och rumstyp ovan
| 2.9 | Total reduktionsfaktor för styrning |  |  |  | 1 | 1 | 1 | 1 | 1 | 1 | 1 | 1 | 1 | 1
| 2.10 | Underhållskostnader |  |  | kr/år
ARMATURTYP 7
| 2.1 | Antal armaturer |  |  | stk
| 2.2 | Armaturpris |  |  | kr/stk
| 2.3 | Material- och arbetskostnader armatur |  |  | kr/stk
| 2.4 | Effekt per armatur, inkl. driftsförluster |  |  | W/stk
| 2.5 | Typ av styrning |  |  |  | Ingen | Ingen | Ingen | Ingen | Ingen | Ingen | Ingen | Ingen | Ingen | Ingen
| 2.6 | Reduktionsfaktor manuell styrning |  |  |  | Fyll i byggnads- och rumstyp ovan | Fyll i byggnads- och rumstyp ovan | Fyll i byggnads- och rumstyp ovan | Fyll i byggnads- och rumstyp ovan | Fyll i byggnads- och rumstyp ovan | Fyll i byggnads- och rumstyp ovan | Fyll i byggnads- och rumstyp ovan | Fyll i byggnads- och rumstyp ovan | Fyll i byggnads- och rumstyp ovan | Fyll i byggnads- och rumstyp ovan
| 2.7 | Reduktionsfaktor närvaro-/frånvarostyrning |  |  |  | Fyll i byggnads- och rumstyp ovan | Fyll i byggnads- och rumstyp ovan | Fyll i byggnads- och rumstyp ovan | Fyll i byggnads- och rumstyp ovan | Fyll i byggnads- och rumstyp ovan | Fyll i byggnads- och rumstyp ovan | Fyll i byggnads- och rumstyp ovan | Fyll i byggnads- och rumstyp ovan | Fyll i byggnads- och rumstyp ovan | Fyll i byggnads- och rumstyp ovan
| 2.8 | Reduktionsfaktor dagsljusstyrning |  |  |  | Fyll i byggnads- och rumstyp ovan | Fyll i byggnads- och rumstyp ovan | Fyll i byggnads- och rumstyp ovan | Fyll i byggnads- och rumstyp ovan | Fyll i byggnads- och rumstyp ovan | Fyll i byggnads- och rumstyp ovan | Fyll i byggnads- och rumstyp ovan | Fyll i byggnads- och rumstyp ovan | Fyll i byggnads- och rumstyp ovan | Fyll i byggnads- och rumstyp ovan
| 2.9 | Total reduktionsfaktor för styrning |  |  |  | 1 | 1 | 1 | 1 | 1 | 1 | 1 | 1 | 1 | 1
| 2.10 | Underhållskostnader |  |  | kr/år
ARMATURTYP 8
| 2.1 | Antal armaturer |  |  | stk
| 2.2 | Armaturpris |  |  | kr/stk
| 2.3 | Material- och arbetskostnader armatur |  |  | kr/stk
| 2.4 | Effekt per armatur, inkl. driftsförluster |  |  | W/stk
| 2.5 | Typ av styrning |  |  |  | Ingen | Ingen | Ingen | Ingen | Ingen | Ingen | Ingen | Ingen | Ingen | Ingen
| 2.6 | Reduktionsfaktor manuell styrning |  |  |  | Fyll i byggnads- och rumstyp ovan | Fyll i byggnads- och rumstyp ovan | Fyll i byggnads- och rumstyp ovan | Fyll i byggnads- och rumstyp ovan | Fyll i byggnads- och rumstyp ovan | Fyll i byggnads- och rumstyp ovan | Fyll i byggnads- och rumstyp ovan | Fyll i byggnads- och rumstyp ovan | Fyll i byggnads- och rumstyp ovan | Fyll i byggnads- och rumstyp ovan
| 2.7 | Reduktionsfaktor närvaro-/frånvarostyrning |  |  |  | Fyll i byggnads- och rumstyp ovan | Fyll i byggnads- och rumstyp ovan | Fyll i byggnads- och rumstyp ovan | Fyll i byggnads- och rumstyp ovan | Fyll i byggnads- och rumstyp ovan | Fyll i byggnads- och rumstyp ovan | Fyll i byggnads- och rumstyp ovan | Fyll i byggnads- och rumstyp ovan | Fyll i byggnads- och rumstyp ovan | Fyll i byggnads- och rumstyp ovan
| 2.8 | Reduktionsfaktor dagsljusstyrning |  |  |  | Fyll i byggnads- och rumstyp ovan | Fyll i byggnads- och rumstyp ovan | Fyll i byggnads- och rumstyp ovan | Fyll i byggnads- och rumstyp ovan | Fyll i byggnads- och rumstyp ovan | Fyll i byggnads- och rumstyp ovan | Fyll i byggnads- och rumstyp ovan | Fyll i byggnads- och rumstyp ovan | Fyll i byggnads- och rumstyp ovan | Fyll i byggnads- och rumstyp ovan
| 2.9 | Total reduktionsfaktor för styrning |  |  |  | 1 | 1 | 1 | 1 | 1 | 1 | 1 | 1 | 1 | 1
| 2.10 | Underhållskostnader |  |  | kr/år
ARMATURTYP 9
| 2.1 | Antal armaturer |  |  | stk
| 2.2 | Armaturpris |  |  | kr/stk
| 2.3 | Material- och arbetskostnader armatur |  |  | kr/stk
| 2.4 | Effekt per armatur, inkl. driftsförluster |  |  | W/stk
| 2.5 | Typ av styrning |  |  |  | Ingen | Ingen | Ingen | Ingen | Ingen | Ingen | Ingen | Ingen | Ingen | Ingen
| 2.6 | Reduktionsfaktor manuell styrning |  |  |  | Fyll i byggnads- och rumstyp ovan | Fyll i byggnads- och rumstyp ovan | Fyll i byggnads- och rumstyp ovan | Fyll i byggnads- och rumstyp ovan | Fyll i byggnads- och rumstyp ovan | Fyll i byggnads- och rumstyp ovan | Fyll i byggnads- och rumstyp ovan | Fyll i byggnads- och rumstyp ovan | Fyll i byggnads- och rumstyp ovan | Fyll i byggnads- och rumstyp ovan
| 2.7 | Reduktionsfaktor närvaro-/frånvarostyrning |  |  |  | Fyll i byggnads- och rumstyp ovan | Fyll i byggnads- och rumstyp ovan | Fyll i byggnads- och rumstyp ovan | Fyll i byggnads- och rumstyp ovan | Fyll i byggnads- och rumstyp ovan | Fyll i byggnads- och rumstyp ovan | Fyll i byggnads- och rumstyp ovan | Fyll i byggnads- och rumstyp ovan | Fyll i byggnads- och rumstyp ovan | Fyll i byggnads- och rumstyp ovan
| 2.8 | Reduktionsfaktor dagsljusstyrning |  |  |  | Fyll i byggnads- och rumstyp ovan | Fyll i byggnads- och rumstyp ovan | Fyll i byggnads- och rumstyp ovan | Fyll i byggnads- och rumstyp ovan | Fyll i byggnads- och rumstyp ovan | Fyll i byggnads- och rumstyp ovan | Fyll i byggnads- och rumstyp ovan | Fyll i byggnads- och rumstyp ovan | Fyll i byggnads- och rumstyp ovan | Fyll i byggnads- och rumstyp ovan
| 2.9 | Total reduktionsfaktor för styrning |  |  |  | 1 | 1 | 1 | 1 | 1 | 1 | 1 | 1 | 1 | 1
| 2.10 | Underhållskostnader |  |  | kr/år
ARMATURTYP 10
| 2.1 | Antal armaturer |  |  | stk
| 2.2 | Armaturpris |  |  | kr/stk
| 2.3 | Material- och arbetskostnader armatur |  |  | kr/stk
| 2.4 | Effekt per armatur, inkl. driftsförluster |  |  | W/stk
| 2.5 | Typ av styrning |  |  |  | Ingen | Ingen | Ingen | Ingen | Ingen | Ingen | Ingen | Ingen | Ingen | Ingen
| 2.6 | Reduktionsfaktor manuell styrning |  |  |  | Fyll i byggnads- och rumstyp ovan | Fyll i byggnads- och rumstyp ovan | Fyll i byggnads- och rumstyp ovan | Fyll i byggnads- och rumstyp ovan | Fyll i byggnads- och rumstyp ovan | Fyll i byggnads- och rumstyp ovan | Fyll i byggnads- och rumstyp ovan | Fyll i byggnads- och rumstyp ovan | Fyll i byggnads- och rumstyp ovan | Fyll i byggnads- och rumstyp ovan
| 2.7 | Reduktionsfaktor närvaro-/frånvarostyrning |  |  |  | Fyll i byggnads- och rumstyp ovan | Fyll i byggnads- och rumstyp ovan | Fyll i byggnads- och rumstyp ovan | Fyll i byggnads- och rumstyp ovan | Fyll i byggnads- och rumstyp ovan | Fyll i byggnads- och rumstyp ovan | Fyll i byggnads- och rumstyp ovan | Fyll i byggnads- och rumstyp ovan | Fyll i byggnads- och rumstyp ovan | Fyll i byggnads- och rumstyp ovan
| 2.8 | Reduktionsfaktor dagsljusstyrning |  |  |  | Fyll i byggnads- och rumstyp ovan | Fyll i byggnads- och rumstyp ovan | Fyll i byggnads- och rumstyp ovan | Fyll i byggnads- och rumstyp ovan | Fyll i byggnads- och rumstyp ovan | Fyll i byggnads- och rumstyp ovan | Fyll i byggnads- och rumstyp ovan | Fyll i byggnads- och rumstyp ovan | Fyll i byggnads- och rumstyp ovan | Fyll i byggnads- och rumstyp ovan
| 2.9 | Total reduktionsfaktor för styrning |  |  |  | 1 | 1 | 1 | 1 | 1 | 1 | 1 | 1 | 1 | 1
| 2.10 | Underhållskostnader |  |  | kr/år
STYRUTRUSTNING (anges för rumstyp)
| 3.1 | Kostnad extern styrutrustning |  |  | kr/år
Resultat
|  | Rangordning av alternativ |  |  |  | 1
[6 empty] | Byggnadstyp 1 | Byggnadstyp 2 | Byggnadstyp 3 | Byggnadstyp 4 | Byggnadstyp 5 | Byggnadstyp 6 | Byggnadstyp 7 | Byggnadstyp 8 | Byggnadstyp 9 | Byggnadstyp 10
| 4.1 | Totalkostnad per rumstyp |  |  | kr | 0 | 0 | 0 | 0 | 0 | 0 | 0 | 0 | 0 | 0
| 4.2 | LENI-tal per rumstyp |  |  | kWh/m2/år | 0 | 0 | 0 | 0 | 0 | 0 | 0 | 0 | 0 | 0
RESULTAT FÖR HELA ANLÄGGNINGEN
| 4.3 | TOTAL KOSTNAD |  |  | kr | 0
| 4.4 | Energikostnad per år |  |  | kr | 0
| 4.5 | Energikostnader under hela livslängden |  |  | kr | 0
| 4.6 | Klimatpåverkan |  |  | kgCO2e/år | 0
LCC-kalkyl
[6 empty] | Byggnadstyp 1 | Byggnadstyp 2 | Byggnadstyp 3 | Byggnadstyp 4 | Byggnadstyp 5 | Byggnadstyp 6 | Byggnadstyp 7 | Byggnadstyp 8 | Byggnadstyp 9 | Byggnadstyp 10
INVESTERINGSKOSTNADER
Investeringskostnader
|  | Armatur 1 |  |  | kr | 0 | 0 | 0 | 0 | 0 | 0 | 0 | 0 | 0 | 0
|  | Armatur 2 |  |  | kr | 0 | 0 | 0 | 0 | 0 | 0 | 0 | 0 | 0 | 0
|  | Armatur 3 |  |  | kr | 0 | 0 | 0 | 0 | 0 | 0 | 0 | 0 | 0 | 0
|  | Armatur 4 |  |  | kr | 0 | 0 | 0 | 0 | 0 | 0 | 0 | 0 | 0 | 0
|  | Armatur 5 |  |  | kr | 0 | 0 | 0 | 0 | 0 | 0 | 0 | 0 | 0 | 0
|  | Armatur 6 |  |  | kr | 0 | 0 | 0 | 0 | 0 | 0 | 0 | 0 | 0 | 0
|  | Armatur 7 |  |  | kr | 0 | 0 | 0 | 0 | 0 | 0 | 0 | 0 | 0 | 0
|  | Armatur 8 |  |  | kr | 0 | 0 | 0 | 0 | 0 | 0 | 0 | 0 | 0 | 0
|  | Armatur 9 |  |  | kr | 0 | 0 | 0 | 0 | 0 | 0 | 0 | 0 | 0 | 0
|  | Armatur 10 |  |  | kr | 0 | 0 | 0 | 0 | 0 | 0 | 0 | 0 | 0 | 0
|  | Summa investeringskostnader per rumstyp |  |  | kr | 0 | 0 | 0 | 0 | 0 | 0 | 0 | 0 | 0 | 0
|  | S:A INVESTERINGSKOSTNADER HELA ANLÄGGNINGEN |  |  | kr | 0
ENERGI- & UNDERHÅLLSKOSTNADER
ENERGIKOSTNADER
Energianvändning
|  | Armatur 1 |  |  | kWh | 0 | 0 | 0 | 0 | 0 | 0 | 0 | 0 | 0 | 0
|  | Armatur 2 |  |  | kWh | 0 | 0 | 0 | 0 | 0 | 0 | 0 | 0 | 0 | 0
|  | Armatur 3 |  |  | kWh | 0 | 0 | 0 | 0 | 0 | 0 | 0 | 0 | 0 | 0
|  | Armatur 4 |  |  | kWh | 0 | 0 | 0 | 0 | 0 | 0 | 0 | 0 | 0 | 0
|  | Armatur 5 |  |  | kWh | 0 | 0 | 0 | 0 | 0 | 0 | 0 | 0 | 0 | 0
|  | Armatur 6 |  |  | kWh | 0 | 0 | 0 | 0 | 0 | 0 | 0 | 0 | 0 | 0
|  | Armatur 7 |  |  | kWh | 0 | 0 | 0 | 0 | 0 | 0 | 0 | 0 | 0 | 0
|  | Armatur 8 |  |  | kWh | 0 | 0 | 0 | 0 | 0 | 0 | 0 | 0 | 0 | 0
|  | Armatur 9 |  |  | kWh | 0 | 0 | 0 | 0 | 0 | 0 | 0 | 0 | 0 | 0
|  | Armatur 10 |  |  | kWh | 0 | 0 | 0 | 0 | 0 | 0 | 0 | 0 | 0 | 0
|  | Summa energianvändning per rumstyp |  |  | kWh/år | 0 | 0 | 0 | 0 | 0 | 0 | 0 | 0 | 0 | 0
|  | Summa energianvändning hela anläggningen |  |  | kWh/år | 0
|  | Årlig energikostnad per rumstyp |  |  | kr/år | 0 | 0 | 0 | 0 | 0 | 0 | 0 | 0 | 0 | 0
|  | Årlig energikostnad hela anläggningen |  |  | kr/år | 0
|  | Omräkningsfaktor till nuvärde |  |  |  | 0
|  | Energikostnader under hela livslängden |  |  | kr | 0
UNDERHÅLLSKOSTNADER
|  | Underhållskostnad armaturtyp 1 |  |  | kr/år | 0 | 0 | 0 | 0 | 0 | 0 | 0 | 0 | 0 | 0
|  | Underhållskostnad armaturtyp 2 |  |  | kr/år | 0 | 0 | 0 | 0 | 0 | 0 | 0 | 0 | 0 | 0
|  | Underhållskostnad armaturtyp 3 |  |  | kr/år | 0 | 0 | 0 | 0 | 0 | 0 | 0 | 0 | 0 | 0
|  | Underhållskostnad armaturtyp 4 |  |  | kr/år | 0 | 0 | 0 | 0 | 0 | 0 | 0 | 0 | 0 | 0
|  | Underhållskostnad armaturtyp 5 |  |  | kr/år | 0 | 0 | 0 | 0 | 0 | 0 | 0 | 0 | 0 | 0
|  | Underhållskostnad armaturtyp 6 |  |  | kr/år | 0 | 0 | 0 | 0 | 0 | 0 | 0 | 0 | 0 | 0
|  | Underhållskostnad armaturtyp 7 |  |  | kr/år | 0 | 0 | 0 | 0 | 0 | 0 | 0 | 0 | 0 | 0
|  | Underhållskostnad armaturtyp 8 |  |  | kr/år | 0 | 0 | 0 | 0 | 0 | 0 | 0 | 0 | 0 | 0
|  | Underhållskostnad armaturtyp 9 |  |  | kr/år | 0 | 0 | 0 | 0 | 0 | 0 | 0 | 0 | 0 | 0
|  | Underhållskostnad armaturtyp 10 |  |  | kr/år | 0 | 0 | 0 | 0 | 0 | 0 | 0 | 0 | 0 | 0
|  | Summa underhållskostnader per rumstyp |  |  | kr/år | 0 | 0 | 0 | 0 | 0 | 0 | 0 | 0 | 0 | 0
|  | Underhållskostnader hela anläggningen |  |  | kr/år | 0
|  | Omräkningsfaktor till nuvärde |  |  |  | 0
|  | Underhållskostnader under hela livslängden |  |  | kr | 0
|  | Klimatpåverkan för varje rumstyp |  |  |  | 0 | 0 | 0 | 0 | 0 | 0 | 0 | 0 | 0 | 0
|  | LENI-tal per rumstyp |  |  | kWh/m2, år | 0 | 0 | 0 | 0 | 0 | 0 | 0 | 0 | 0 | 0
|  | LENI-tal armaturtyp 1 |  |  | kWh/m2, år | 0 | 0 | 0 | 0 | 0 | 0 | 0 | 0 | 0 | 0
|  | LENI-tal armaturtyp 2 |  |  | kWh/m2, år | 0 | 0 | 0 | 0 | 0 | 0 | 0 | 0 | 0 | 0
|  | LENI-tal armaturtyp 3 |  |  | kWh/m2, år | 0 | 0 | 0 | 0 | 0 | 0 | 0 | 0 | 0 | 0
|  | LENI-tal armaturtyp 4 |  |  | kWh/m2, år | 0 | 0 | 0 | 0 | 0 | 0 | 0 | 0 | 0 | 0
|  | LENI-tal armaturtyp 5 |  |  | kWh/m2, år | 0 | 0 | 0 | 0 | 0 | 0 | 0 | 0 | 0 | 0
|  | LENI-tal armaturtyp 6 |  |  | kWh/m2, år | 0 | 0 | 0 | 0 | 0 | 0 | 0 | 0 | 0 | 0
|  | LENI-tal armaturtyp 7 |  |  | kWh/m2, år | 0 | 0 | 0 | 0 | 0 | 0 | 0 | 0 | 0 | 0
|  | LENI-tal armaturtyp 8 |  |  | kWh/m2, år | 0 | 0 | 0 | 0 | 0 | 0 | 0 | 0 | 0 | 0
|  | LENI-tal armaturtyp 9 |  |  | kWh/m2, år | 0 | 0 | 0 | 0 | 0 | 0 | 0 | 0 | 0 | 0
|  | LENI-tal armaturtyp 10 |  |  | kWh/m2, år | 0 | 0 | 0 | 0 | 0 | 0 | 0 | 0 | 0 | 0
|  | S:A ENERGI- & UNDERHÅLLSKOSTNADER |  |  | kr | 0
|  | TOTAL KOSTNAD HELA ANLÄGGNINGEN |  |  | kr | 0
Ingen
Manuell
Manuell + Närvaro/frånvaro
Manuell + Närvaro/frånvaro + Dagsljus
Introduktion
LCC-
kalkyl A1
Kalkyl-parametrar
Reduktionsfaktorer styrning
Beräkningsfaktorer klimatpåverkan
Resultat
Svarsformulär
LCC-
kalkyl A2
LCC-
kalkyl A3
LCC-
kalkyl A4
Note on C15: Antal år som kalkylen omfattar. Nyttjandetiden baseras på antal år som produkten är tänkt att användas, vilket inte alltid behöver spegla den tekniska livslängden. En kortare nyttjandetid ger större vikt åt inköpspriset medan en längre nyttjandetid ger drift- och underhållskostnader större vikt.
Note on C16: Kalkylränta (diskonteringsränta) ligger till grund för nuvärdesberäkning och räknar om framtida kostnader och intäkter till dagens värde. Kalkylräntan i en LCC-kalkyl bör grunda sig på den kalkylränta som den specifika organisationen använder sig av vid investeringar, och den kan vara nominell eller real. Detta kalkylverktyg förutsätter en realränta. En nominell kalkylränta baseras på låneränta, inflation och investerarens påslag. Låneränta och inflation varierar nationellt (under början av 20-talet har dessa legat på betydligt högre nivåer än tiden innan), medan investerarens påslag beror på den specifika organisationens ekonomiska förutsättningar. En real kalkylränta baseras på låneränta rensad från inflation och investerarens påslag. Det är vanskligt att ge en generell rekommendation om en kalkylränta att använda i LCC-kalkyler, men i arket ligger ett defaultvärde om 5 % real ränta inlagt. En mer riskabel investering bör beläggas med högre ränta, då ges framtida kostnader/besparingar mindre betydelse för kalkylen. Som känslighetsanalys rekommenderas att variera kalkylräntan för att se hur det slår.
Note on C17: Organisationens avtalade elpris (kr/kWh) anges. Elpriset är uppbyggt av flera komponenter. Säkerställ att prisuppgiften innehåller samma komponenter i alla jämförelser.
Note on C18: Faktor för beräkning av energiprisförändring utöver (rensad från) inflation. Inflationen ska räknas bort pga real kalkylränta.
Note on C19: För att kunna beräkna klimatpåverkan från el- eller bränsleanvändningen anges här energileverantörens uppgifter om klimatpåverkan från sin elmix (koldioxidutsläpp per kilowattimme) eller sitt bränsle. Du kan också använda riktvärden från flik 5.
Note on C20: Här ska drifttid (h/år) för belysningen anges. Tiden ska i första hand vara baserad på befintlig driftdata. I andra hand kan man utgå från driftdata (schablonvärden) enligt standard SS-EN 15193: kontor 2500 h/år, skolor 2000 h/år, sporthallar 4000 h/år, kök 2500 h/år, sjukhus 5000 h/år. Dessa värden finns också nämnda i Ljus & Rum, utgåva 4 (2022) kapitel 6.
Note on G25: Beskrivning av anläggningen med rumstyper och storlek på dessa måste göras i förfrågningsunderlaget. Ange rumstyp i första hand enligt benämningar i flik 4. Om flera typer och storlekar finns på t.ex. kontorsrum, benämns dessa cellkontor 1, cellkontor 2 osv.
Note on G28: Fyll i antal rum per rumstyp, dvs rum med samma funktion och storlek
Note on G29: Rummets yta matas in för att kunna beräkna rumstypens årliga energianvändning per kvadratmeter (LENI-talet). Utifrån detta kan sedan hela anläggningens årliga energianvändning enkelt beräknas, om detta efterfrågas i upphandlingen.
Note on G32: Här ifylles antal armaturer som ingår i den föreslagna lösningen per rumstyp. Om fler typer av armaturer förekommer så ifylles dessa som armaturtyp 1, armaturtyp 2 osv.
Note on G33: Här ska totala priset för armatur, ljuskälla, driftdon samt inbyggd styrutrustning anges (pris per styck). Om en armatur har fler än en ljuskälla ska dessa läggas ihop.
Note on G34: Här ingår material- och arbetskostnader för installationen, exklusive extern styrutrustning. Även kostnader för driftsättning ingår här (injustering och provning). Material kan exempelvis vara kablar. Arbetskostnader kan vara personal och maskinhyra. Om entreprenaden ingår får kostnaderna bli en uppskattning. Beräkning ska kunna uppvisas för den upphandlade organisationen.
Note on G35: Effekt per armatur (W), driftsförluster inkluderade, fylls i här.
Note on G36: Välj typ av styrning (ingen, manuell, närvaro/frånvarostyrning, dagsljusstyrning och olika kombinationer av dessa.
Note on G37: En energireduktionsfaktor (reducering av drifttiden) läggs in om manuell styrning har valts i rad 2.5. Välj aktuell reduktionsfaktor per rumstyp i flik 4. Tabellerna är hämtade från "Ljus & Rum" del 10. Om ingen styrning finns sätts samtliga rutor till 1,00. Om data inte finns för den aktuella rumstypen kan hänsyn till driftreducering inte tas i denna kalkyl och detta värde sätts till 1,00.
Note on G38: En energireduktionsfaktor (reducering av drifttiden) läggs in om frånvaro/närvarostyrning har valts i rad 2.5. Välj aktuell reduktionsfaktor per rumstyp i flik 4. Tabellerna är hämtade från "Ljus & Rum" del 10. Om ingen styrning finns sätts samtliga rutor till 1,00. Om data inte finns för den aktuella rumstypen kan hänsyn till driftreducering inte tas i denna kalkyl och detta värde sätts till 1,00.
Note on G39: En energireduktionsfaktor (reducering av drifttiden) läggs in om dagsljusstyrning har valts i rad 2.5. Välj aktuell reduktionsfaktor per rumstyp i flik 4. Tabellerna är hämtade från "Ljus & Rum" del 10. Om ingen styrning finns sätts samtliga rutor till 1,00. Om data inte finns för den aktuella rumstypen kan hänsyn till driftreducering inte tas i denna kalkyl och detta värde sätts till 1,00.
Note on G40: Här visas den totala reduktionsfaktorn, dvs multiplicering av värdena från rad 2.6-2.8, som kommer användas vidare i beräkningarna
Note on G41: Kostnaderna för armaturens underhåll anges per armaturtyp och år och ska inkludera: - Kostnad för rengöring - Kostnad för tillsyn - Kostnad för ljuskällebyten - Kostnad för byte av driftdon - Kostnad för material- och installationskostnader vid byte av ljuskällor och driftdon. Grad av rengöring anges i förfrågningsunderlaget; detta beror på miljön som armaturen ska sitta i. Tillsyn sker i enlighet med driftsplanen. Antal byte av ljuskällor ska beräknas baserat på årlig drifttid och ljuskälland livslängd enligt gällande standarder. Livslängd för LED beräknas enligt IEC 62722-2-1 "Säkskilda krav för LED-armaturer". Driftdon beräknas ha samma livslängd som ljuskällan
Note on G49: En energireduktionsfaktor (reducering av drifttiden) läggs in om manuell styrning har valts i rad 2.5. Välj aktuell reduktionsfaktor per rumstyp i flik 4. Tabellerna är hämtade från "Ljus & Rum" del 10. Om ingen styrning finns sätts samtliga rutor till 1,00. Om data inte finns för den aktuella rumstypen kan hänsyn till driftreducering inte tas i denna kalkyl och detta värde sätts till 1,00.
Note on G50: En energireduktionsfaktor (reducering av drifttiden) läggs in om frånvaro/närvarostyrning har valts i rad 2.5. Välj aktuell reduktionsfaktor per rumstyp i flik 4. Tabellerna är hämtade från "Ljus & Rum" del 10. Om ingen styrning finns sätts samtliga rutor till 1,00. Om data inte finns för den aktuella rumstypen kan hänsyn till driftreducering inte tas i denna kalkyl och detta värde sätts till 1,00.
Note on G51: En energireduktionsfaktor (reducering av drifttiden) läggs in om dagsljusstyrning har valts i rad 2.5. Välj aktuell reduktionsfaktor per rumstyp i flik 4. Tabellerna är hämtade från "Ljus & Rum" del 10. Om ingen styrning finns sätts samtliga rutor till 1,00. Om data inte finns för den aktuella rumstypen kan hänsyn till driftreducering inte tas i denna kalkyl och detta värde sätts till 1,00.
Note on G52: Här visas den totala reduktionsfaktorn, dvs multiplicering av värdena från rad 2.6-2.8, som kommer användas vidare i beräkningarna
Note on G53: Kostnaderna för armaturens underhåll anges per armaturtyp och år och ska inkludera: - Kostnad för rengöring - Kostnad för tillsyn - Kostnad för ljuskällebyten - Kostnad för byte av driftdon - Kostnad för material- och installationskostnader vid byte av ljuskällor och driftdon. Grad av rengöring anges i förfrågningsunderlaget; detta beror på miljön som armaturen ska sitta i. Tillsyn sker i enlighet med driftsplanen. Antal byte av ljuskällor ska beräknas baserat på årlig drifttid och ljuskälland livslängd enligt gällande standarder. Livslängd för LED beräknas enligt IEC 62722-2-1 "Säkskilda krav för LED-armaturer". Driftdon beräknas ha samma livslängd som ljuskällan
Note on G61: En energireduktionsfaktor (reducering av drifttiden) läggs in om manuell styrning har valts i rad 2.5. Välj aktuell reduktionsfaktor per rumstyp i flik 4. Tabellerna är hämtade från "Ljus & Rum" del 10. Om ingen styrning finns sätts samtliga rutor till 1,00. Om data inte finns för den aktuella rumstypen kan hänsyn till driftreducering inte tas i denna kalkyl och detta värde sätts till 1,00.
Note on G62: En energireduktionsfaktor (reducering av drifttiden) läggs in om frånvaro/närvarostyrning har valts i rad 2.5. Välj aktuell reduktionsfaktor per rumstyp i flik 4. Tabellerna är hämtade från "Ljus & Rum" del 10. Om ingen styrning finns sätts samtliga rutor till 1,00. Om data inte finns för den aktuella rumstypen kan hänsyn till driftreducering inte tas i denna kalkyl och detta värde sätts till 1,00.
Note on G63: En energireduktionsfaktor (reducering av drifttiden) läggs in om dagsljusstyrning har valts i rad 2.5. Välj aktuell reduktionsfaktor per rumstyp i flik 4. Tabellerna är hämtade från "Ljus & Rum" del 10. Om ingen styrning finns sätts samtliga rutor till 1,00. Om data inte finns för den aktuella rumstypen kan hänsyn till driftreducering inte tas i denna kalkyl och detta värde sätts till 1,00.
Note on G64: Här visas den totala reduktionsfaktorn, dvs multiplicering av värdena från rad 2.6-2.8, som kommer användas vidare i beräkningarna
Note on G65: Kostnaderna för armaturens underhåll anges per armaturtyp och år och ska inkludera: - Kostnad för rengöring - Kostnad för tillsyn - Kostnad för ljuskällebyten - Kostnad för byte av driftdon - Kostnad för material- och installationskostnader vid byte av ljuskällor och driftdon. Grad av rengöring anges i förfrågningsunderlaget; detta beror på miljön som armaturen ska sitta i. Tillsyn sker i enlighet med driftsplanen. Antal byte av ljuskällor ska beräknas baserat på årlig drifttid och ljuskälland livslängd enligt gällande standarder. Livslängd för LED beräknas enligt IEC 62722-2-1 "Säkskilda krav för LED-armaturer". Driftdon beräknas ha samma livslängd som ljuskällan
Note on G73: En energireduktionsfaktor (reducering av drifttiden) läggs in om manuell styrning har valts i rad 2.5. Välj aktuell reduktionsfaktor per rumstyp i flik 4. Tabellerna är hämtade från "Ljus & Rum" del 10. Om ingen styrning finns sätts samtliga rutor till 1,00. Om data inte finns för den aktuella rumstypen kan hänsyn till driftreducering inte tas i denna kalkyl och detta värde sätts till 1,00.
Note on G74: En energireduktionsfaktor (reducering av drifttiden) läggs in om frånvaro/närvarostyrning har valts i rad 2.5. Välj aktuell reduktionsfaktor per rumstyp i flik 4. Tabellerna är hämtade från "Ljus & Rum" del 10. Om ingen styrning finns sätts samtliga rutor till 1,00. Om data inte finns för den aktuella rumstypen kan hänsyn till driftreducering inte tas i denna kalkyl och detta värde sätts till 1,00.
Note on G75: En energireduktionsfaktor (reducering av drifttiden) läggs in om dagsljusstyrning har valts i rad 2.5. Välj aktuell reduktionsfaktor per rumstyp i flik 4. Tabellerna är hämtade från "Ljus & Rum" del 10. Om ingen styrning finns sätts samtliga rutor till 1,00. Om data inte finns för den aktuella rumstypen kan hänsyn till driftreducering inte tas i denna kalkyl och detta värde sätts till 1,00.
Note on G76: Här visas den totala reduktionsfaktorn, dvs multiplicering av värdena från rad 2.6-2.8, som kommer användas vidare i beräkningarna
Note on G77: Kostnaderna för armaturens underhåll anges per armaturtyp och år och ska inkludera: - Kostnad för rengöring - Kostnad för tillsyn - Kostnad för ljuskällebyten - Kostnad för byte av driftdon - Kostnad för material- och installationskostnader vid byte av ljuskällor och driftdon. Grad av rengöring anges i förfrågningsunderlaget; detta beror på miljön som armaturen ska sitta i. Tillsyn sker i enlighet med driftsplanen. Antal byte av ljuskällor ska beräknas baserat på årlig drifttid och ljuskälland livslängd enligt gällande standarder. Livslängd för LED beräknas enligt IEC 62722-2-1 "Säkskilda krav för LED-armaturer". Driftdon beräknas ha samma livslängd som ljuskällan
Note on G85: En energireduktionsfaktor (reducering av drifttiden) läggs in om manuell styrning har valts i rad 2.5. Välj aktuell reduktionsfaktor per rumstyp i flik 4. Tabellerna är hämtade från "Ljus & Rum" del 10. Om ingen styrning finns sätts samtliga rutor till 1,00. Om data inte finns för den aktuella rumstypen kan hänsyn till driftreducering inte tas i denna kalkyl och detta värde sätts till 1,00.
Note on G86: En energireduktionsfaktor (reducering av drifttiden) läggs in om frånvaro/närvarostyrning har valts i rad 2.5. Välj aktuell reduktionsfaktor per rumstyp i flik 4. Tabellerna är hämtade från "Ljus & Rum" del 10. Om ingen styrning finns sätts samtliga rutor till 1,00. Om data inte finns för den aktuella rumstypen kan hänsyn till driftreducering inte tas i denna kalkyl och detta värde sätts till 1,00.
Note on G87: En energireduktionsfaktor (reducering av drifttiden) läggs in om dagsljusstyrning har valts i rad 2.5. Välj aktuell reduktionsfaktor per rumstyp i flik 4. Tabellerna är hämtade från "Ljus & Rum" del 10. Om ingen styrning finns sätts samtliga rutor till 1,00. Om data inte finns för den aktuella rumstypen kan hänsyn till driftreducering inte tas i denna kalkyl och detta värde sätts till 1,00.
Note on G88: Här visas den totala reduktionsfaktorn, dvs multiplicering av värdena från rad 2.6-2.8, som kommer användas vidare i beräkningarna
Note on G89: Kostnaderna för armaturens underhåll anges per armaturtyp och år och ska inkludera: - Kostnad för rengöring - Kostnad för tillsyn - Kostnad för ljuskällebyten - Kostnad för byte av driftdon - Kostnad för material- och installationskostnader vid byte av ljuskällor och driftdon. Grad av rengöring anges i förfrågningsunderlaget; detta beror på miljön som armaturen ska sitta i. Tillsyn sker i enlighet med driftsplanen. Antal byte av ljuskällor ska beräknas baserat på årlig drifttid och ljuskälland livslängd enligt gällande standarder. Livslängd för LED beräknas enligt IEC 62722-2-1 "Säkskilda krav för LED-armaturer". Driftdon beräknas ha samma livslängd som ljuskällan
Note on G97: En energireduktionsfaktor (reducering av drifttiden) läggs in om manuell styrning har valts i rad 2.5. Välj aktuell reduktionsfaktor per rumstyp i flik 4. Tabellerna är hämtade från "Ljus & Rum" del 10. Om ingen styrning finns sätts samtliga rutor till 1,00. Om data inte finns för den aktuella rumstypen kan hänsyn till driftreducering inte tas i denna kalkyl och detta värde sätts till 1,00.
Note on G98: En energireduktionsfaktor (reducering av drifttiden) läggs in om frånvaro/närvarostyrning har valts i rad 2.5. Välj aktuell reduktionsfaktor per rumstyp i flik 4. Tabellerna är hämtade från "Ljus & Rum" del 10. Om ingen styrning finns sätts samtliga rutor till 1,00. Om data inte finns för den aktuella rumstypen kan hänsyn till driftreducering inte tas i denna kalkyl och detta värde sätts till 1,00.
Note on G99: En energireduktionsfaktor (reducering av drifttiden) läggs in om dagsljusstyrning har valts i rad 2.5. Välj aktuell reduktionsfaktor per rumstyp i flik 4. Tabellerna är hämtade från "Ljus & Rum" del 10. Om ingen styrning finns sätts samtliga rutor till 1,00. Om data inte finns för den aktuella rumstypen kan hänsyn till driftreducering inte tas i denna kalkyl och detta värde sätts till 1,00.
Note on G100: Här visas den totala reduktionsfaktorn, dvs multiplicering av värdena från rad 2.6-2.8, som kommer användas vidare i beräkningarna
Note on G101: Kostnaderna för armaturens underhåll anges per armaturtyp och år och ska inkludera: - Kostnad för rengöring - Kostnad för tillsyn - Kostnad för ljuskällebyten - Kostnad för byte av driftdon - Kostnad för material- och installationskostnader vid byte av ljuskällor och driftdon. Grad av rengöring anges i förfrågningsunderlaget; detta beror på miljön som armaturen ska sitta i. Tillsyn sker i enlighet med driftsplanen. Antal byte av ljuskällor ska beräknas baserat på årlig drifttid och ljuskälland livslängd enligt gällande standarder. Livslängd för LED beräknas enligt IEC 62722-2-1 "Säkskilda krav för LED-armaturer". Driftdon beräknas ha samma livslängd som ljuskällan
Note on G109: En energireduktionsfaktor (reducering av drifttiden) läggs in om manuell styrning har valts i rad 2.5. Välj aktuell reduktionsfaktor per rumstyp i flik 4. Tabellerna är hämtade från "Ljus & Rum" del 10. Om ingen styrning finns sätts samtliga rutor till 1,00. Om data inte finns för den aktuella rumstypen kan hänsyn till driftreducering inte tas i denna kalkyl och detta värde sätts till 1,00.
Note on G110: En energireduktionsfaktor (reducering av drifttiden) läggs in om frånvaro/närvarostyrning har valts i rad 2.5. Välj aktuell reduktionsfaktor per rumstyp i flik 4. Tabellerna är hämtade från "Ljus & Rum" del 10. Om ingen styrning finns sätts samtliga rutor till 1,00. Om data inte finns för den aktuella rumstypen kan hänsyn till driftreducering inte tas i denna kalkyl och detta värde sätts till 1,00.
Note on G111: En energireduktionsfaktor (reducering av drifttiden) läggs in om dagsljusstyrning har valts i rad 2.5. Välj aktuell reduktionsfaktor per rumstyp i flik 4. Tabellerna är hämtade från "Ljus & Rum" del 10. Om ingen styrning finns sätts samtliga rutor till 1,00. Om data inte finns för den aktuella rumstypen kan hänsyn till driftreducering inte tas i denna kalkyl och detta värde sätts till 1,00.
Note on G112: Här visas den totala reduktionsfaktorn, dvs multiplicering av värdena från rad 2.6-2.8, som kommer användas vidare i beräkningarna
Note on G113: Kostnaderna för armaturens underhåll anges per armaturtyp och år och ska inkludera: - Kostnad för rengöring - Kostnad för tillsyn - Kostnad för ljuskällebyten - Kostnad för byte av driftdon - Kostnad för material- och installationskostnader vid byte av ljuskällor och driftdon. Grad av rengöring anges i förfrågningsunderlaget; detta beror på miljön som armaturen ska sitta i. Tillsyn sker i enlighet med driftsplanen. Antal byte av ljuskällor ska beräknas baserat på årlig drifttid och ljuskälland livslängd enligt gällande standarder. Livslängd för LED beräknas enligt IEC 62722-2-1 "Säkskilda krav för LED-armaturer". Driftdon beräknas ha samma livslängd som ljuskällan
Note on G121: En energireduktionsfaktor (reducering av drifttiden) läggs in om manuell styrning har valts i rad 2.5. Välj aktuell reduktionsfaktor per rumstyp i flik 4. Tabellerna är hämtade från "Ljus & Rum" del 10. Om ingen styrning finns sätts samtliga rutor till 1,00. Om data inte finns för den aktuella rumstypen kan hänsyn till driftreducering inte tas i denna kalkyl och detta värde sätts till 1,00.
Note on G122: En energireduktionsfaktor (reducering av drifttiden) läggs in om frånvaro/närvarostyrning har valts i rad 2.5. Välj aktuell reduktionsfaktor per rumstyp i flik 4. Tabellerna är hämtade från "Ljus & Rum" del 10. Om ingen styrning finns sätts samtliga rutor till 1,00. Om data inte finns för den aktuella rumstypen kan hänsyn till driftreducering inte tas i denna kalkyl och detta värde sätts till 1,00.
Note on G123: En energireduktionsfaktor (reducering av drifttiden) läggs in om dagsljusstyrning har valts i rad 2.5. Välj aktuell reduktionsfaktor per rumstyp i flik 4. Tabellerna är hämtade från "Ljus & Rum" del 10. Om ingen styrning finns sätts samtliga rutor till 1,00. Om data inte finns för den aktuella rumstypen kan hänsyn till driftreducering inte tas i denna kalkyl och detta värde sätts till 1,00.
Note on G124: Här visas den totala reduktionsfaktorn, dvs multiplicering av värdena från rad 2.6-2.8, som kommer användas vidare i beräkningarna
Note on G125: Kostnaderna för armaturens underhåll anges per armaturtyp och år och ska inkludera: - Kostnad för rengöring - Kostnad för tillsyn - Kostnad för ljuskällebyten - Kostnad för byte av driftdon - Kostnad för material- och installationskostnader vid byte av ljuskällor och driftdon. Grad av rengöring anges i förfrågningsunderlaget; detta beror på miljön som armaturen ska sitta i. Tillsyn sker i enlighet med driftsplanen. Antal byte av ljuskällor ska beräknas baserat på årlig drifttid och ljuskälland livslängd enligt gällande standarder. Livslängd för LED beräknas enligt IEC 62722-2-1 "Säkskilda krav för LED-armaturer". Driftdon beräknas ha samma livslängd som ljuskällan
Note on G133: En energireduktionsfaktor (reducering av drifttiden) läggs in om manuell styrning har valts i rad 2.5. Välj aktuell reduktionsfaktor per rumstyp i flik 4. Tabellerna är hämtade från "Ljus & Rum" del 10. Om ingen styrning finns sätts samtliga rutor till 1,00. Om data inte finns för den aktuella rumstypen kan hänsyn till driftreducering inte tas i denna kalkyl och detta värde sätts till 1,00.
Note on G134: En energireduktionsfaktor (reducering av drifttiden) läggs in om frånvaro/närvarostyrning har valts i rad 2.5. Välj aktuell reduktionsfaktor per rumstyp i flik 4. Tabellerna är hämtade från "Ljus & Rum" del 10. Om ingen styrning finns sätts samtliga rutor till 1,00. Om data inte finns för den aktuella rumstypen kan hänsyn till driftreducering inte tas i denna kalkyl och detta värde sätts till 1,00.
Note on G135: En energireduktionsfaktor (reducering av drifttiden) läggs in om dagsljusstyrning har valts i rad 2.5. Välj aktuell reduktionsfaktor per rumstyp i flik 4. Tabellerna är hämtade från "Ljus & Rum" del 10. Om ingen styrning finns sätts samtliga rutor till 1,00. Om data inte finns för den aktuella rumstypen kan hänsyn till driftreducering inte tas i denna kalkyl och detta värde sätts till 1,00.
Note on G136: Här visas den totala reduktionsfaktorn, dvs multiplicering av värdena från rad 2.6-2.8, som kommer användas vidare i beräkningarna
Note on G137: Kostnaderna för armaturens underhåll anges per armaturtyp och år och ska inkludera: - Kostnad för rengöring - Kostnad för tillsyn - Kostnad för ljuskällebyten - Kostnad för byte av driftdon - Kostnad för material- och installationskostnader vid byte av ljuskällor och driftdon. Grad av rengöring anges i förfrågningsunderlaget; detta beror på miljön som armaturen ska sitta i. Tillsyn sker i enlighet med driftsplanen. Antal byte av ljuskällor ska beräknas baserat på årlig drifttid och ljuskälland livslängd enligt gällande standarder. Livslängd för LED beräknas enligt IEC 62722-2-1 "Säkskilda krav för LED-armaturer". Driftdon beräknas ha samma livslängd som ljuskällan
Note on G145: En energireduktionsfaktor (reducering av drifttiden) läggs in om manuell styrning har valts i rad 2.5. Välj aktuell reduktionsfaktor per rumstyp i flik 4. Tabellerna är hämtade från "Ljus & Rum" del 10. Om ingen styrning finns sätts samtliga rutor till 1,00. Om data inte finns för den aktuella rumstypen kan hänsyn till driftreducering inte tas i denna kalkyl och detta värde sätts till 1,00.
Note on G146: En energireduktionsfaktor (reducering av drifttiden) läggs in om frånvaro/närvarostyrning har valts i rad 2.5. Välj aktuell reduktionsfaktor per rumstyp i flik 4. Tabellerna är hämtade från "Ljus & Rum" del 10. Om ingen styrning finns sätts samtliga rutor till 1,00. Om data inte finns för den aktuella rumstypen kan hänsyn till driftreducering inte tas i denna kalkyl och detta värde sätts till 1,00.
Note on G147: En energireduktionsfaktor (reducering av drifttiden) läggs in om dagsljusstyrning har valts i rad 2.5. Välj aktuell reduktionsfaktor per rumstyp i flik 4. Tabellerna är hämtade från "Ljus & Rum" del 10. Om ingen styrning finns sätts samtliga rutor till 1,00. Om data inte finns för den aktuella rumstypen kan hänsyn till driftreducering inte tas i denna kalkyl och detta värde sätts till 1,00.
Note on G148: Här visas den totala reduktionsfaktorn, dvs multiplicering av värdena från rad 2.6-2.8, som kommer användas vidare i beräkningarna
Note on G149: Kostnaderna för armaturens underhåll anges per armaturtyp och år och ska inkludera: - Kostnad för rengöring - Kostnad för tillsyn - Kostnad för ljuskällebyten - Kostnad för byte av driftdon - Kostnad för material- och installationskostnader vid byte av ljuskällor och driftdon. Grad av rengöring anges i förfrågningsunderlaget; detta beror på miljön som armaturen ska sitta i. Tillsyn sker i enlighet med driftsplanen. Antal byte av ljuskällor ska beräknas baserat på årlig drifttid och ljuskälland livslängd enligt gällande standarder. Livslängd för LED beräknas enligt IEC 62722-2-1 "Säkskilda krav för LED-armaturer". Driftdon beräknas ha samma livslängd som ljuskällan
Note on G152: Styrutrustning igår oftast som en del av armaturen, men det förekommer också separat. Här anges kostnaden för den utrustning som inte ingår i armaturpriset, som ligger utanför själva armaturen. Kostnaden anges när förutsättningarna finns för denna typ av styrning och när det efterfrågats i upphandlingen. Annars lämnas rutan tom. Även installationskostnaderna för den externa styrutrustningen ska ingå. Kostnaden anges per rumstyp. Används en central router anges ett medelvärde per rum.

## 3. Kalkylparametrar
(PW: LCC)
LCC-kalkyl för upphandling av inomhusbelysning
Version 3.0
Datum: 2024-12-17
Kalkylparametrar
| Samlade instruktioner kring kalkylparametrarna. | KALKYLFÖRUTSÄTTNINGAR (anges av beställaren)
|  | Not | Parameter | Instruktion
|  | 1.1 | Tid kalkylen omfattar | Kalkylen bör utgå från den armatur med bäst teknisk livslängd. 20 år kan ses som ett referensvärde men det kan också vara längre.
|  | 1.2 | Kalkylränta | Kalkylränta (diskonteringsränta) ligger till grund för nuvärdesberäkning och räknar om framtida kostnader och intäkter till dagens värde. Kalkylräntan i en LCC-kalkyl bör grunda sig på den kalkylränta som den specifika organisationen använder sig av vid investeringar, och den kan vara nominell eller real. Detta kalkylverktyg förutsätter en realränta. En nominell kalkylränta baseras på låneränta, inflation och investerarens påslag. Låneränta och inflation varierar nationellt (under början av 20-talet har dessa legat på betydligt högre nivåer än tiden innan), medan investerarens påslag beror på den specifika organisationens ekonomiska förutsättningar. En real kalkylränta baseras på låneränta rensad från inflation och investerarens påslag. Det är vanskligt att ge en generell rekommendation om en kalkylränta att använda i LCC-kalkyler, men i arket ligger ett defaultvärde om 5 % real ränta inlagt. En mer riskabel investering bör beläggas med högre ränta, då ges framtida kostnader/besparingar mindre betydelse för kalkylen. Som känslighetsanalys rekommenderas att variera kalkylräntan för att se hur det slår.
|  | 1.3 | Elpris | Organisationens avtalade elpris (kr/kWh) anges. Elpriset är uppbyggt av flera komponenter. Säkerställ att prisuppgiften innehåller samma komponenter i alla jämförelser.
|  | 1.4 | Årlig energiprisförändring | Faktor för beräkning av energiprisförändring utöver (rensad från) inflation. Inflationen ska räknas bort pga real kalkylränta.
|  | 1.5 | Klimatpåverkan elanvändning | För att kunna beräkna klimatpåverkan från elanvändningen anges här elleverantörens uppgifter om klimatpåverkan från sin elmix (koldioxidutsläpp per kilowattimme). Du kan också använda riktvärden från flik 5.
|  | 1.6 | Drifttid | Här ska drifttid (timmar per år) för belysningen anges. Tiden ska i första hand vara baserad på befintlig driftdata. I andra hand kan man utgå från driftdata (schablonvärden) enligt standard SS-EN 15193: kontor 2500h/år, skolor 2000h/år, sporthallar 4000h/år, kök 2500h/år, sjukhus 5000h/år. Dessa värden finns även nämnda i Ljus & Rum, utgåva 4 (2022), kapitel 6 Energiberäkning.
Beskrivning av anläggningen (anges av beställaren)
|  |  | Rumstyper | Beskrivning av anläggningen med rumstyper och storlek på dessa måste göras i förfrågningsunderlaget. Ange rumstyp i första hand enligt benämningar i belysningsbranschens planeringsguide Ljus & Rum, utgåva 4 (2022) kap 6, eller som det benämns i förfrågningsunderlaget. Om flera typer och storlekar finns på t.ex. kontorsrum, benämns dessa cellkontor 1, cellkontor 2 osv.
|  |  | Antal rum av samma typ | Fyll i antal rum per rumstyp, dvs rum med samma funktion och storlek.
|  |  | Antal kvadratmeter | Rummets yta matas in för att kunna beräkna rumstypens LENI-tal. Utifrån detta kan sedan byggnadens LENI-tal enkelt beräknas om detta efterfrågas i upphandlingen.
INDATA från anbudsgivaren
|  | 2.1 | Antal armaturer | Här ifylles antal armaturer som ingår i den föreslagna lösningen per rumstyp. Om fler typer av armaturer förekommer så ifylles dessa som armaturtyp 1, armaturtyp 2 osv. Fler rader kan läggas till vid behov genom att använda knapparna.
|  | 2.2 | Armaturpris | Här ska totala priset för armatur, ljuskälla, driftdon samt inbyggd styrutrustning anges (pris per styck). Om en armatur har fler än en ljuskälla ska dessa läggas ihop.
|  | 2.3 | Material- och arbetskostnader armatur | Här ingår material- och arbetskostnader för installationen, exklusive extern styrutrustning. Även kostnader för driftsättning ingår här (injustering och provning). Material kan exempelvis vara kablar. Arbetskostnader kan vara personal och maskinhyra. Om entreprenaden ingår i anbudet ska kostnaden för detta anges. Om entreprenad inte ingår får kostnaderna bli en uppskattning. Beräkning ska kunna uppvisas för den upphandlande organisationen.
|  | 2.4 | Effekt per armatur inkl driftsförluster | Effekt per armatur (W), driftsförluster inkluderade, fylls i här.
|  | 2.5 | Typ av styrning | Välj typ av styrning (ingen, manuell, närvaro/frånvarostyrning, dagsljusstyrning) och olika kombinationer av dessa.
|  | 2.6- 2.8 | Reduktionsfaktor manuell styrning, närvaro-/frånvarostyrning, dagsljusstyrning | En energireduktionsfaktor (reducering av drifttiden) läggs in om manuell/närvaro-frånvaro/ dagsljusstyrning har valts i rad 2.5. Välj aktuell reduktionsfaktorfaktor per rumstyp i flik 4. Tabellerna är hämtade från "Ljus och Rum" del 10. Om ingen styrning finns sätts samtliga rutor till 1,00. Om data inte finns för den aktuella rumstypen kan hänsyn till driftreducering inte tas i denna kalkyl och detta värde sätts till 1,00.
|  | 2.9 | Total reduktionsfaktor för styrning | Här visas den totala reduktionsfaktorn, d.v.s multiplicering av värdena från rad 2.6-2.8, som kommer användas vidare i beräkningarna.
|  | 2.10 | Underhållskostnader | Kostnader för armaturens underhåll anges per armaturtyp och år och ska inkludera: - Kostnad för rengöring - Kostnad för tillsyn - Kostnad för ljuskällebyten - Kostnad för byte av driftdon - Kostnad för material- och installationskostnader vid byte av ljuskällor och driftdon. Grad av rengöring anges i förfrågningsunderlaget; detta beror på miljön som armaturen ska sitta i. Tillsyn sker i enlighet med driftsplanen. Antal byten av ljuskällor ska beräknas baserat på årlig drifttid och ljuskällans livslängd enligt gällande standarder. Livslängd för LED beräknas enligt IEC 62722-2-1 "Särskilda krav för LED armaturer". Driftdon beräknas ha samma livslängd som ljuskällan.
Styrutrustning
|  | 3.1 | Kostnad extern styrutrustning | Styrutrustning ingår oftast som en del av armaturen, men det förekommer också separat. Här anges kostnaden för den utrustning som inte ingår i armaturpriset, som ligger utanför själva armaturen. Kostnaden anges när förutsättningarna finns för denna typ av styrning och när det efterfrågats i upphandlingen. Annars lämnas rutan tom. Även installationskostnaderna för den externa styrutrustningen ska ingå. Kostnaden anges per rumstyp. Används en central router anges ett medelvärde per rum.
RESULTAT
|  | 4.1 | Total kostnad per rumstyp | Total kostnad för respektive rumstyp under hela dess nyttjandetid summeras här.
|  | 4.2 | LENI-tal per rumstyp | Rumstypernas energianvändning per kvadratmeter och år redovisas här, det så kallade LENI-talet (Lighting Energy Numeric Indicator). Rekommenderade värden finns framtagna för kontor, skolor, vårdlokaler och sporthallar, se flik 4. Utifrån detta kan sedan hela anläggningens LENI-tal enkelt beräknas, om detta efterfrågas i upphandlingen.Se Upphandlingsmyndighetens kriterium för belysningsprojektering - "Energikrav för belysningsanläggningar - kontor, skola, vård".
|  | 4.3 | Total kostnad per anläggning | Här summeras kostnaderna för alla typrum som ingår i belysningsanläggningen.
|  | 4.4 | Energikostnad per år | Årlig energikostnad visas här för att öka medvetenheten kring anläggningens energianvändning.
|  | 4.5 | Energikostnad hela livslängden | Anläggningens totala energikostnader under dess livslängd anges här. I vissa fall kan renovering under nyttjandetiden bidra till förbättrad energiprestanda.
|  | 4.6 | Klimatpåverkan | Årlig klimatpåverkan, mätt i CO2-ekvivalenter, beräknas utifrån anläggningens energianvändning.
Introduktion
LCC-
kalkyl A1
Kalkyl-parametrar
Reduktionsfaktorer styrning
Beräkningsfaktorer klimatpåverkan
Resultat
Svarsformulär
LCC-
kalkyl A2
LCC-
kalkyl A3
LCC-
kalkyl A4

## 4. Reduktionsfaktorer, LENI-tal
(PW: LCC)
LCC-kalkyl för upphandling av inomhusbelysning
Version 3.0
Datum: 2024-12-17
| Reduktionsfaktorer | Riktlinjer installerad effekt, reduktionsfaktorer för belysningsstyrning samt riktlinjer för årlig energianvändning per rumstyp
I tabellen anges: 1. Riktlinjer för installerad effekt per rumstyp. 2. Energireduktionsfaktorer för belysningsstyrning (reducering av drifttid) 3. Jämförelsetal energianvändning - LENI-tal per rumstyp och styrning. Informationen är hämtad från Belysningsbranschens handbok Ljus & Rum, utgåva 4 (2022), kap 6. Riktlinjerna för installerad effekt gäller under normala förutsättningar och bör inte överstiga värdena i tabellen.
|  |  | Rumstyp | Riktlinjer max installerad effekt (W/m2) | Reduktionsfaktor Manuell styrning | Reduktionsfaktor Frånvaro-/ närvarostyrning | Reduktionsfaktor Dagsljusstyrning | Jämförelsetal energianvändning - LENI-tal (kWh/m2, år) |  |  | OBS! Nedanstående struktur behövs för att automatisk hämta reduktionsfaktorer till beräkningsblad, beroende på vald byggnads- och rumstyp. Om nya byggnads- och rumstyper läggs in i tabellen till vänster så behöver hänvisningar i nedastående sammanställning uppdateras. Markera sedan samtliga nedanstående data och gå till Formler>Definierade namn>Skapa från markering, bocka ur alla förutom "översta raden" och tryck ok. Vid tillägg av nya byggnadstyper behöver även rullistor i respektive beräkningsblad uppdateras.
[8 empty] | Manuell | Frånvaro-/närvaro | Dagsljusstyrning | KONTOR | SKOLA OCH RESTAURANG | SPORTHALL | SJUKHUS
|  | KONTOR | Cellkontor >8 kvm | 9 | 0.8 | 0.75 | 0.56 | 18 | 14 | 8 | Cellkontor >8 kvm | Klassrum | Sporthall | Vård/patientrum, multifunktion
|  | Drifttid 2500h/år | Cellkontor 8-12 kvm | 8 | 0.8 | 0.75 | 0.56 | 16 | 12 | 7 | Cellkontor 8-12 kvm | Grupprum | Omklädning | Vård/patientrum
|  |  | Storkontor >12 kvm | 10 | 1 | 0.9 | 0.77 | 25 | 23 | 17 | Storkontor >12 kvm | Korridor | Förråd | Undersökning 500 lux
|  | 2500 | Korridor | 5 | 1 | 0.75 | 0.57 | 13 | 9 | 5 | Korridor | Aula | Kommunikationsytor < 3m höjd | Operation
|  |  | Pausrum större | 7 | 0.7 | 0.86 | 0.82 | 12 | 11 | 9 | Pausrum större | Uppehållsrum | Kommunikationsytor < 6m höjd | Korridor, normal samt städning
|  |  | Pausrum mindre | 7 | 0.7 | 0.86 | 0.74 | 12 | 11 | 8 | Pausrum mindre | Matsal |  | Korridor, OP-avdelning
|  |  | Konferensrum | 10 | 0.7 | 0.71 | 0.77 | 18 | 13 | 10 | Konferensrum | Kök |  | Väntrum
|  |  | Förråd | 6 | 0.3 | 0.33 | 1 | 5 | 2 | 2 | Förråd | Kök/förråd |  | Kulvert
|  |  | WC | 11 | 0.3 | 0.33 | 1 | 8 | 3 | 3 | WC | Personalrum <30 kvm
|  |  | Trapphus (kontor) | 7 | 1 | 0.4 | 1 | 18 | 7 | 7 | Trapphus (kontor)
|  |  | Garage (icke-publika kontor) | 3 | 1 | 0.1 | 1 | 8 | 1 | 1 | Garage (icke-publika kontor)
|  | SKOLA OCH RESTAURANG | Klassrum | 10 | 0.95 | 0.79 | 0.82 | 19 | 15 | 12
|  | Drifttid 2000h/år | Grupprum | 10 | 0.9 | 0.89 | 0.82 | 18 | 16 | 13
|  |  | Korridor | 5 | 1 | 0.55 | 0.57 | 10 | 6 | 3
|  | 2000 | Aula | 12 | 0.8 | 0.75 | 0.64 | 19 | 14 | 9
|  |  | Uppehållsrum | 7 | 1 | 0.6 | 0.82 | 14 | 8 | 7
|  |  | Matsal | 7 | 1 | 1 | 0.86 | 14 | 14 | 12.04
|  |  | Kök | 9 | 1 | 1 | 1 | 18 | 18 | 18
|  |  | Kök/förråd | 6 | 0.7 | 0.86 | 1 | 8.4 | 7.224 | 7.224
|  |  | Personalrum <30 kvm | 7 | 0.7 | 0.86 | 0.81 | 9.8 | 8.428 | 6.8267
|  | SPORTHALL | Sporthall | 11 | 1 | 0.7 | 0.84 | 44 | 31 | 26
|  | Drifttid 4000h/år | Omklädning | 6 | 0.7 | 0.86 | 1 | 17 | 14 | 14
|  |  | Förråd | 6 | 0.3 | 0.33 | 1 | 7 | 2 | 2
|  | 4000 | Kommunikationsytor < 3m höjd | 8 | 1 | 0.75 | 0.71 | 32 | 24 | 17
|  |  | Kommunikationsytor < 6m höjd | 10 | 1 | 0.75 | 0.71 | 40 | 30 | 21
|  | SJUKHUS | Vård/patientrum, multifunktion | 18 | 1 | 0.64 | 0.9 | 90 | 58 | 52
|  | Drifttid 5000h/år | Vård/patientrum | 9 | 1 | 1 | 0.75 | 45 | 45 | 34
|  |  | Undersökning 500 lux | 12 | 0.8 | 0.88 | 0.75 | 48 | 42 | 31
|  | 5000 | Operation | 17 | 1 | 1 | 1 | 85 | 85 | 85
|  |  | Korridor, normal samt städning | 5 | 1 | 1 | 1 | 25 | 25 | 25
|  |  | Korridor, OP-avdelning | 10 | 1 | 1 | 1 | 50 | 50 | 50
|  |  | Väntrum | 7 | 1 | 1 | 1 | 35 | 35 | 35
|  |  | Kulvert | 5 | 1 | 0.45 | 0.9 | 25 | 11 | 10
Källa: Ljus & Rum, utgåva 4 (2022), kapitel 6 Energiberäkning (https://ljuskultur.se/teknik-bransch/ladda-ner-material/ljus-rum-pdf/)
Introduktion
LCC-
kalkyl A1
Kalkyl-parametrar
Reduktionsfaktorer styrning
Beräkningsfaktorer klimatpåverkan
Resultat
Svarsformulär
LCC-
kalkyl A2
LCC-
kalkyl A3
LCC-
kalkyl A4
Note on H29: Data för matsal, kök, personalrum hämtade från värdena för "restaurang", justerade till drifttid 2000h/år.

## 5. Beräkningsfaktorer klimat
(PW: LCC)
LCC-kalkyl för upphandling av inomhusbelysning
Version 3.0
Datum: 2024-12-17
Klimatpåverkan
|  | Värden för beräkning av klimatpåverkan från elanvändning [kgCO2/kWh] |  | Källa
| Riktvärden för att kunna beräkna klimatpåverkan från energi . Används som frivillig indata i rad 1.6 i LCC-kalkylen. | Nordisk elmix | 0.09 | SMED Rapport Nr 4 2021
|  | Svensk elmix (normalår) | 0.037 | Boverkets klimatdatabas
|  | Ursprungsmärkt el | 0
|  | El av okänt ursprung (Norden) | 0.524 | Residualmix - Energimarknadsinspektionen (ei.se)
| För beräkning av klimatpåverkan från energianvändning under kalkylperioden rekommenderas att värden för Nordisk elmix används då den bäst representerar de utsläpp som uppstår av energianvändningen. | EU (25) | 0.265 | EU-27 Indicative 2020
Värt att notera är att klimatpåverkan från energiproduktionen förväntas minska i framtiden, om vi ska nå våra klimatmål. I rekommendationer för LCA-beräkningar (IVL 2024) där användningsskedet ingår görs antagandet att klimatpåverkan för energiproduktion kommer minska med 40 % från aktuellt år till år 2050. Läs mer om detta via länk nedan. Det är inte nödvändigt att ta hänsyn till detta i en LCC-kalkyl, om syftet endast är att jämföra alternativ (framtiden är likadan för alla alternativ). Det rekommenderas dock inte att använda värdet på klimatpåverkan från denna LCC-kalkyl oreflekterat i andra sammanhang.
Anvisningar för LCA-beräkning av byggprojekt, IVL (Version 2024-06)
Introduktion
LCC-
kalkyl A1
Kalkyl-parametrar
Reduktionsfaktorer styrning
Beräkningsfaktorer klimatpåverkan
Resultat
Svarsformulär
LCC-
kalkyl A2
LCC-
kalkyl A3
LCC-
kalkyl A4

## 6. Resultat
(PW: LCC)
LCC-kalkyl för upphandling av inomhusbelysning
Version 3.0
Datum: 2024-12-17
| Resultat LCC-kalkyl för upphandling av inomhusbelysning | [8 empty] | Sida 1 av 1
| Projekt: | Projektnamn
| Datum: | ÅÅÅÅ-MM-DD
| Handläggare: | Namn
| Beräkning baserad på |  | 0 | år | Kalkylränta |  | 5% | Resultaten är beräknade enligt nuvärdesmetoden.
| LCC-kostnader |  |  | Anläggning 1 |  | Anläggning 2 |  | Anläggning 3 | Anläggning 4
| Investeringskostnader |  |  | 0 |  | 0 |  | 0 | 0
| Energikostnader |  |  | 0 |  | 0 |  | 0 | 0
| Underhållskostnader |  |  | 0 |  | 0 |  | 0 | 0
| Totala LCC-kostnader |  |  | 0 |  | 0 |  | 0 | 0
| Energianvändning & klimatpåverkan |  |  | Anläggning 1 |  | Anläggning 2 |  | Anläggning 3 | Anläggning 4
| Energianvändning |  | [kWh/år] | 0 |  | 0 |  | 0 | 0
| Klimatpåverkan |  | [kgC02-e/år] | 0 |  | 0 |  | 0 | 0
Introduktion
LCC-kalkyl A1
Kalkyl-parametrar
Reduktionsfaktorer styrning
Beräkningsfaktorer klimatpåverkan
Resultat
Svarsformulär
LCC-kalkyl A2
LCC-kalkyl A3
LCC-kalkyl A4

## 7. Svarsformulär
(PW: LCC)
LCC-kalkyl för upphandling av inomhusbelysning
Version 3.0
Datum: 2024-12-17
| Svarsformulär för anbudsgivare |  |  | Sida 1 av 2 | Svarsformulär för anbudsgivare |  | Sida 2 av 2
| LCC-kalkyl för upphandling av inomhusbelysning. |  |  |  | LCC-kalkyl för upphandling av inomhusbelysning
| Bifoga/ skriv ut ett blad per rumstyp. |  |  |  | Bifoga/ skriv ut ett blad per rumstyp.
| Rumstyp 1 |  | namn
| Antal rum av samma typ |  | stk |  | forts. rumstyp 1 | namn
| Antal kvadratmeter |  | kvm/rum
| Kostnad extern styrutrustning |  | kr/år
| Armaturtyp 1 |  |  |  | Armaturtyp 6
| Antal armaturer |  | stk |  | Antal armaturer | stk
| Armaturpris |  | kr/stk |  | Armaturpris | kr/stk
| Material- och arbetskostnader armatur |  | kr/stk |  | Material- och arbetskostnader armatur | kr/stk
| Effekt per armatur, inkl. driftsförluster |  | W/stk |  | Effekt per armatur, inkl. driftsförluster | W/stk
| Typ av styrning |  |  |  | Typ av styrning
| Reduktionsfaktor manuell styrning |  |  |  | Reduktionsfaktor manuell styrning
| Reduktionsfaktor närvaro-/frånvarostyrning |  |  |  | Reduktionsfaktor närvaro-/frånvarostyrning
| Reduktionsfaktor dagsljusstyrning |  |  |  | Reduktionsfaktor dagsljusstyrning
| Underhållskostnader |  | kr/år |  | Underhållskostnader | kr/år
| Armaturtyp 2 |  |  |  | Armaturtyp 7
| Antal armaturer |  | stk |  | Antal armaturer | stk
| Armaturpris |  | kr/stk |  | Armaturpris | kr/stk
| Material- och arbetskostnader armatur |  | kr/stk |  | Material- och arbetskostnader armatur | kr/stk
| Effekt per armatur, inkl. driftsförluster |  | W/stk |  | Effekt per armatur, inkl. driftsförluster | W/stk
| Typ av styrning |  |  |  | Typ av styrning
| Reduktionsfaktor manuell styrning |  |  |  | Reduktionsfaktor manuell styrning
| Reduktionsfaktor närvaro-/frånvarostyrning |  |  |  | Reduktionsfaktor närvaro-/frånvarostyrning
| Reduktionsfaktor dagsljusstyrning |  |  |  | Reduktionsfaktor dagsljusstyrning
| Underhållskostnader |  | kr/år |  | Underhållskostnader | kr/år
| Armaturtyp 3 |  |  |  | Armaturtyp 8
| Antal armaturer |  | stk |  | Antal armaturer | stk
| Armaturpris |  | kr/stk |  | Armaturpris | kr/stk
| Material- och arbetskostnader armatur |  | kr/stk |  | Material- och arbetskostnader armatur | kr/stk
| Effekt per armatur, inkl. driftsförluster |  | W/stk |  | Effekt per armatur, inkl. driftsförluster | W/stk
| Typ av styrning |  |  |  | Typ av styrning
| Reduktionsfaktor manuell styrning |  |  |  | Reduktionsfaktor manuell styrning
| Reduktionsfaktor närvaro-/frånvarostyrning |  |  |  | Reduktionsfaktor närvaro-/frånvarostyrning
| Reduktionsfaktor dagsljusstyrning |  |  |  | Reduktionsfaktor dagsljusstyrning
| Underhållskostnader |  | kr/år |  | Underhållskostnader | kr/år
| Armaturtyp 4 |  |  |  | Armaturtyp 9
| Antal armaturer |  | stk |  | Antal armaturer | stk
| Armaturpris |  | kr/stk |  | Armaturpris | kr/stk
| Material- och arbetskostnader armatur |  | kr/stk |  | Material- och arbetskostnader armatur | kr/stk
| Effekt per armatur, inkl. driftsförluster |  | W/stk |  | Effekt per armatur, inkl. driftsförluster | W/stk
| Typ av styrning |  |  |  | Typ av styrning
| Reduktionsfaktor manuell styrning |  |  |  | Reduktionsfaktor manuell styrning
| Reduktionsfaktor närvaro-/frånvarostyrning |  |  |  | Reduktionsfaktor närvaro-/frånvarostyrning
| Reduktionsfaktor dagsljusstyrning |  |  |  | Reduktionsfaktor dagsljusstyrning
| Underhållskostnader |  | kr/år |  | Underhållskostnader | kr/år
| Armaturtyp 5 |  |  |  | Armaturtyp 10
| Antal armaturer |  | stk |  | Antal armaturer | stk
| Armaturpris |  | kr/stk |  | Armaturpris | kr/stk
| Material- och arbetskostnader armatur |  | kr/stk |  | Material- och arbetskostnader armatur | kr/stk
| Effekt per armatur, inkl. driftsförluster |  | W/stk |  | Effekt per armatur, inkl. driftsförluster | W/stk
| Typ av styrning |  |  |  | Typ av styrning
| Reduktionsfaktor manuell styrning |  |  |  | Reduktionsfaktor manuell styrning
| Reduktionsfaktor närvaro-/frånvarostyrning |  |  |  | Reduktionsfaktor närvaro-/frånvarostyrning
| Reduktionsfaktor dagsljusstyrning |  |  |  | Reduktionsfaktor dagsljusstyrning
| Underhållskostnader |  | kr/år |  | Underhållskostnader | kr/år
Introduktion
LCC-kalkyl A1
Kalkyl-parametrar
Reduktionsfaktorer styrning
Beräkningsfaktorer klimatpåverkan
Resultat
Svarsformulär
LCC-kalkyl A2
LCC-kalkyl A3
LCC-kalkyl A4